## LOT 02 BASE
ESTIMATION | [20 empty] | 22204 Lot N°02 GROS OEUVRE MACONNERIE tva gcc | [35 empty] | GENERALE V1 BOURGVIEUX 20260722 LEGENDRE RA | [36 empty] | TCE GBR | [35 empty] | TCE Pluralis | [35 empty] | VOREPPE BOURG VIEUX Bouygues
|  |  | Bâtiment D |  |  | Bâtiment E |  |  | Bâtiment F |  |  | Bâtiment G |  |  | Bâtiment H |  |  | Cumul des classeurs | [7 empty] | Bâtiment D | [5 empty] | Bâtiment E | [5 empty] | Bâtiment F | [5 empty] | Bâtiment G | [5 empty] | Bâtiment H | [5 empty] | TOTAL | [5 empty] | Bâtiment D | [5 empty] | Bâtiment E | [5 empty] | Bâtiment F | [5 empty] | Bâtiment G | [5 empty] | Bâtiment H | [5 empty] | TOTAL | TOTAL QUANTITE | [5 empty] | Bâtiment D | [5 empty] | Bâtiment E | [5 empty] | Bâtiment F | [5 empty] | Bâtiment G | [5 empty] | Bâtiment H | [5 empty] | TOTAL | [5 empty] | Bâtiment D | [5 empty] | Bâtiment E | [5 empty] | Bâtiment F | [5 empty] | Bâtiment G | [5 empty] | Bâtiment H | [5 empty] | TOTAL | [5 empty] | Bâtiment D | [5 empty] | Bâtiment E | [5 empty] | Bâtiment F | [5 empty] | Bâtiment G | [5 empty] | Bâtiment H | [5 empty] | TOTAL
|  | U | P.U. | Quantité MOE | Montant | P.U. | Quantité MOE | Montant | P.U. | Quantité MOE | Montant | P.U. | Quantité MOE | Montant | P.U. | Quantité MOE | Montant | P.U. | Quantité MOE | Montant |  |  | Taux de TVA | U | P.U. | Quantité MOE | Quantité Entreprise | Montant | Montant TVA 5,5% | Montant TVA 10% | Montant TVA 20% | Quantité MOE | Quantité Entreprise | Montant | Montant TVA 5,5% | Montant TVA 10% | Montant TVA 20% | Quantité MOE | Quantité Entreprise | Montant | Montant TVA 5,5% | Montant TVA 10% | Montant TVA 20% | Quantité MOE | Quantité Entreprise | Montant | Montant TVA 5,5% | Montant TVA 10% | Montant TVA 20% | Quantité MOE | Quantité Entreprise | Montant | Montant TVA 5,5% | Montant TVA 10% | Montant TVA 20% | Montant |  |  | Taux de TVA | U | P.U. | Quantité MOE | Quantité Entreprise | Montant | Montant TVA 5,5% | Montant TVA 10% | Montant TVA 20% | Quantité MOE | Quantité Entreprise | Montant | Montant TVA 5,5% | Montant TVA 10% | Montant TVA 20% | Quantité MOE | Quantité Entreprise | Montant | Montant TVA 5,5% | Montant TVA 10% | Montant TVA 20% | Quantité MOE | Quantité Entreprise | Montant | Montant TVA 5,5% | Montant TVA 10% | Montant TVA 20% | Quantité MOE | Quantité Entreprise | Montant | Montant TVA 5,5% | Montant TVA 10% | Montant TVA 20% | Montant |  |  |  | Taux de TVA | U | P.U. | Quantité MOE | Quantité Entreprise | Montant | Montant TVA 5,5% | Montant TVA 10% | Montant TVA 20% | Quantité MOE | Quantité Entreprise | Montant | Montant TVA 5,5% | Montant TVA 10% | Montant TVA 20% | Quantité MOE | Quantité Entreprise | Montant | Montant TVA 5,5% | Montant TVA 10% | Montant TVA 20% | Quantité MOE | Quantité Entreprise | Montant | Montant TVA 5,5% | Montant TVA 10% | Montant TVA 20% | Quantité MOE | Quantité Entreprise | Montant | Montant TVA 5,5% | Montant TVA 10% | Montant TVA 20% | Montant |  |  | Taux de TVA | U | P.U. | Quantité MOE | Quantité Entreprise | Montant | Montant TVA 5,5% | Montant TVA 10% | Montant TVA 20% | Quantité MOE | Quantité Entreprise | Montant | Montant TVA 5,5% | Montant TVA 10% | Montant TVA 20% | Quantité MOE | Quantité Entreprise | Montant | Montant TVA 5,5% | Montant TVA 10% | Montant TVA 20% | Quantité MOE | Quantité Entreprise | Montant | Montant TVA 5,5% | Montant TVA 10% | Montant TVA 20% | Quantité MOE | Quantité Entreprise | Montant | Montant TVA 5,5% | Montant TVA 10% | Montant TVA 20% | Montant |  |  | Taux de TVA | U | P.U. | Quantité MOE | Quantité Entreprise | Montant | Montant TVA 5,5% | Montant TVA 10% | Montant TVA 20% | Quantité MOE | Quantité Entreprise | Montant | Montant TVA 5,5% | Montant TVA 10% | Montant TVA 20% | Quantité MOE | Quantité Entreprise | Montant | Montant TVA 5,5% | Montant TVA 10% | Montant TVA 20% | Quantité MOE | Quantité Entreprise | Montant | Montant TVA 5,5% | Montant TVA 10% | Montant TVA 20% | Quantité MOE | Quantité Entreprise | Montant | Montant TVA 5,5% | Montant TVA 10% | Montant TVA 20% | Montant
| Désignation | [20 empty] | Désignation | [35 empty] | Désignation | [34 empty] | 0 |  | Désignation | [35 empty] | Désignation | [35 empty] | Désignation
2 | DESCRIPTION DES OUVRAGES | [19 empty] | 2 | DESCRIPTION DES OUVRAGES | [34 empty] | 2 | DESCRIPTION DES OUVRAGES | [34 empty] | 0 | 2 | DESCRIPTION DES OUVRAGES | [34 empty] | 2 | DESCRIPTION DES OUVRAGES | [34 empty] | 2 | DESCRIPTION DES OUVRAGES
2.1 | Installation de chantier | [19 empty] | 2.1 | Installation de chantier | [34 empty] | 2.1 | Installation de chantier | [34 empty] | 0 | 2.1 | Installation de chantier | [34 empty] | 2.1 | Installation de chantier | [34 empty] | 2.1 | Installation de chantier | [23 empty] | 0
2.11 | Installation de chantier | Forf | 30000 | 1 | 30000 | 30000 | 1 | 30000 | 30000 | 1 | 30000 | 30000 | 1 | 30000 | 30000 | 1 | 30000 | 30000 | 5 | 150000 | 2.11 | Installation de chantier | 0.1 | Forf | 41400 | 1 |  | 41400 |  | 4140 |  | 1 |  | 41400 |  | 4140 |  | 1 |  | 41400 |  | 4140 |  | 1 |  | 41400 |  | 4140 |  | 1 |  | 41400 |  | 4140 |  | 207000 | 2.11 | Installation de chantier >>> Compris dans nos P.U | 0.1 | Forf |  | 1 |  | 0 |  | 0 |  | 1 |  | 0 |  | 0 |  | 1 |  | 0 |  | 0 |  | 1 |  | 0 |  | 0 |  | 1 |  | 0 |  | 0 |  | 0 | 5 | 2.11 | Installation de chantier | 0.1 | Forf | 71568 | 1 | 1 | 71568 |  | 7156.8 |  | 1 | 1 | 71568 |  | 7156.8 |  | 1 | 1 | 71568 |  | 7156.8 |  | 1 | 1 | 71568 |  | 7156.8 |  | 1 | 1 | 71568 |  | 7156.8 |  | 357840 | 2.11 | Installation de chantier | 0.1 | Forf | 79861.94 | 1 |  | 79861.94 |  | 7986.19 |  | 1 |  | 79861.94 |  | 7986.19 |  | 1 |  | 79861.94 |  | 7986.19 |  | 1 |  | 79861.94 |  | 7986.19 |  | 1 |  | 79861.94 |  | 7986.19 |  | 399309.7 | 2.11 | Installation de chantier | 0.1 | Forf | 89204.3 | 1 | 1 | 89204.3 |  | 8920.43 |  | 1 | 1 | 89204.3 |  | 8920.43 |  | 1 | 1 | 89204.3 |  | 8920.43 |  | 1 | 1 | 89204.3 |  | 8920.43 |  | 1 | 1 | 89204.3 |  | 8920.43 |  | 446021.5
2.12 | Protection provisoire des escaliers | Forf | 2000 | 1 | 2000 | 2000 | 1 | 2000 | 2000 | 1 | 2000 | 2000 | 1 | 2000 | 2000 | 1 | 2000 | 2000 | 5 | 10000 | 2.12 | Protection provisoire des escaliers | 0.1 | Forf | 6795.7 | 1 |  | 6795.7 |  | 679.57 |  | 1 |  | 6795.7 |  | 679.57 |  | 1 |  | 6795.7 |  | 679.57 |  | 1 |  | 6795.7 |  | 679.57 |  | 1 |  | 6795.7 |  | 679.57 |  | 33978.5 | 2.12 | Protection provisoire des escaliers >>> Compris dans nos P.U | 0.1 | Forf |  | 1 |  | 0 |  | 0 |  | 1 |  | 0 |  | 0 |  | 1 |  | 0 |  | 0 |  | 1 |  | 0 |  | 0 |  | 1 |  | 0 |  | 0 |  | 0 | 5 | 2.12 | Protection provisoire des escaliers | 0.1 | Forf | 693 | 1 | 1 | 693 |  | 69.3 |  | 1 | 1 | 693 |  | 69.3 |  | 1 | 1 | 693 |  | 69.3 |  | 1 | 1 | 693 |  | 69.3 |  | 1 | 1 | 693 |  | 69.3 |  | 3465 | 2.12 | Protection provisoire des escaliers | 0.1 | Forf | 1092.09 | 1 |  | 1092.09 |  | 109.21 |  | 1 |  | 1092.09 |  | 109.21 |  | 1 |  | 1092.09 |  | 109.21 |  | 1 |  | 1092.09 |  | 109.21 |  | 1 |  | 1092.09 |  | 109.21 |  | 5460.45 | 2.12 | Protection provisoire des escaliers | 0.1 | Forf | 4701.95 | 1 | 1 | 4701.95 |  | 470.19 |  | 1 | 1 | 4701.95 |  | 470.19 |  | 1 | 1 | 4701.95 |  | 470.19 |  | 1 | 1 | 4701.95 |  | 470.19 |  | 1 | 1 | 4701.95 |  | 470.19 |  | 23509.75
| Total Installation de chantier |  |  |  | 32000 |  |  | 32000 |  |  | 32000 |  |  | 32000 |  |  | 32000 |  |  | 160000 |  | Total Installation de chantier |  |  | 0 |  |  | 48195.7 | [5 empty] | 48195.7 | [5 empty] | 48195.7 | [5 empty] | 48195.7 | [5 empty] | 48195.7 |  |  |  | 240978.5 |  | Total Installation de chantier | [5 empty] | 0 | [5 empty] | 0 | [5 empty] | 0 | [5 empty] | 0 | [5 empty] | 0 |  |  |  | 0 | 0 |  | Total Installation de chantier |  |  | 0 |  |  | 72261 | [5 empty] | 72261 | [5 empty] | 72261 | [5 empty] | 72261 | [5 empty] | 72261 |  |  |  | 361305 |  | Total Installation de chantier | [5 empty] | 80954.03 | [5 empty] | 80954.03 | [5 empty] | 80954.03 | [5 empty] | 80954.03 | [5 empty] | 80954.03 |  |  |  | 404770.15 |  | Total Installation de chantier |  |  | 0 |  |  | 93906.25 | [5 empty] | 93906.25 | [5 empty] | 93906.25 | [5 empty] | 93906.25 | [5 empty] | 93906.25 |  |  |  | 469531.25
2.2 | Fondations pour création de balcons DEGH-F | [19 empty] | 2.2 | Fondations pour création de balcons DEGH-F |  |  | 0 | [31 empty] | 2.2 | Fondations pour création de balcons DEGH-F | [34 empty] | 0 | 2.2 | Fondations pour création de balcons DEGH-F |  |  | 0 | [31 empty] | 2.2 | Fondations pour création de balcons DEGH-F | [34 empty] | 2.2 | Fondations pour création de balcons DEGH-F |  |  | 0
2.2.1 | Micropieux | [19 empty] | 2.2.1 | Micropieux |  |  | 0 | [31 empty] | 2.2.1 | Micropieux | [34 empty] | 0 | 2.2.1 | Micropieux |  |  | 0 | [31 empty] | 2.2.1 | Micropieux | [34 empty] | 2.2.1 | Micropieux |  |  | 0
2.2.1 1 | Amenée et repli du matériel pour micro-pieux | forf. | 2500 | 1 | 2500 | 2500 | 1 | 2500 | 2500 | 1 | 2500 | 2500 | 1 | 2500 | 2500 | 1 | 2500 | 2500 | 5 | 12500 | 2.2.1 1 | Amenée et repli du matériel pour micro-pieux | 0.1 | Forf | 9552.3 | 1 |  | 9552.3 |  | 955.23 |  | 1 |  | 9552.3 |  | 955.23 |  | 1 |  | 9552.3 |  | 955.23 |  | 1 |  | 9552.3 |  | 955.23 |  | 1 |  | 9552.3 |  | 955.23 |  | 47761.5 | 2.2.1 1 | Amenée et repli du matériel pour micro-pieux >>> Compris dans nos P.U | 0.1 | Forf | 0 | 1 |  | 0 |  | 0 |  | 1 |  | 0 |  | 0 |  | 1 |  | 0 |  | 0 |  | 1 |  | 0 |  | 0 |  | 1 |  | 0 |  | 0 |  | 0 | 5 | 2.2.1 1 | Amenée et repli du matériel pour micro-pieux | 0.1 | Forf | 5670 | 1 | 1 | 5670 |  | 567 |  | 1 | 1 | 5670 |  | 567 |  | 1 | 1 | 5670 |  | 567 |  | 1 | 1 | 5670 |  | 567 |  | 1 | 1 | 5670 |  | 567 |  | 28350 | 2.2.1 1 | Amenée et repli du matériel pour micro-pieux | 0.1 | Forf | 4674.38 | 1 |  | 4674.38 |  | 467.44 |  | 1 |  | 4674.38 |  | 467.44 |  | 1 |  | 4674.38 |  | 467.44 |  | 1 |  | 4674.38 |  | 467.44 |  | 1 |  | 4674.38 |  | 467.44 |  | 23371.9 | 2.2.1 1 | Amenée et repli du matériel pour micro-pieux | 0.1 | Forf | 2392 | 1 | 1 | 2392 |  | 239.2 |  | 1 | 1 | 2392 |  | 239.2 |  | 1 | 1 | 2392 |  | 239.2 |  | 1 | 1 | 2392 |  | 239.2 |  | 1 | 1 | 2392 |  | 239.2 |  | 11960
2.2.1 2 | Micro-pieux type III | ml | 180 | 274.4 | 49392 | 180 | 180.6 | 32508 | 180 | 68.4 | 12312 | 180 | 169.2 | 30456 | 180 | 413 | 74340 | 180 | 1105.6 | 199008 | 2.2.1 2 | Micro-pieux type III | 0.1 | ml | 221.6 | 274.4 | 254.8 | 56463.68 |  | 5646.37 |  | 180.6 |  | 40020.96 |  | 4002.1 |  | 68.4 |  | 15157.44 |  | 1515.74 |  | 169.2 |  | 37494.72 |  | 3749.47 |  | 413 | 344 | 76230.4 |  | 7623.04 |  | 225367.2 | 2.2.1 2 | Micro-pieux type III | 0.1 | ml | 296.13 | 274.4 |  | 81258.02 |  | 8125.8 |  | 180.6 |  | 53480.82 |  | 5348.08 |  | 68.4 |  | 20255.19 |  | 2025.52 |  | 169.2 |  | 50104.95 |  | 5010.49 |  | 413 |  | 122301.1 |  | 12230.11 |  | 327400.08 | 1105.6 | 2.2.1 2 | Micro-pieux type III | 0.1 | ml | 142.38 | 274.4 | 274.4 | 39069.07 |  | 3906.91 |  | 180.6 | 180.6 | 25713.83 |  | 2571.38 |  | 68.4 | 68.4 | 9738.79 |  | 973.88 |  | 169.2 | 169.2 | 24090.7 |  | 2409.07 |  | 413 | 413 | 58802.94 |  | 5880.29 |  | 157415.33 | 2.2.1 2 | Micro-pieux type III | 0.1 | ml | 197.47 | 274.4 |  | 54187 |  | 5418.7 |  | 180.6 |  | 35663.89 |  | 3566.39 |  | 68.4 |  | 13507.26 |  | 1350.73 |  | 169.2 |  | 33412.68 |  | 3341.27 |  | 413 |  | 81556.97 |  | 8155.7 |  | 218327.8 | 2.2.1 2 | Micro-pieux type III | 0.1 | ml | 219.39 | 274.4 | 254.8 | 55900.57 |  | 5590.06 |  | 180.6 | 180.6 | 39621.83 |  | 3962.18 |  | 68.4 | 68.4 | 15006.28 |  | 1500.63 |  | 169.2 | 131.6 | 28871.72 |  | 2887.17 |  | 413 | 166 | 36418.74 |  | 3641.87 |  | 175819.14
2.2.2 | Terrassements complémentaires | [19 empty] | 2.2.2 | Terrassements complémentaires |  |  | 0 | [31 empty] | 2.2.2 | Terrassements complémentaires | [34 empty] | 0 | 2.2.2 | Terrassements complémentaires |  |  | 0 | [31 empty] | 2.2.2 | Terrassements complémentaires | [34 empty] | 2.2.2 | Terrassements complémentaires |  |  | 0 |  |  | 0 | [5 empty] | 0 | [5 empty] | 0 | [5 empty] | 0 | [5 empty] | 0
2.2.2 1 | Fouilles de terres en rigoles ou isolées en terrain ordinaire - remblaiement après coup | m3 | 40 | 10.04 | 401.6 | 40 | 7.52 | 300.8 | 40 | 7.04 | 281.6 | 40 | 7.88 | 315.2 | 40 | 12.8 | 512 | 40 | 45.28 | 1811.2 | 2.2.2 1 | Fouilles de terres en rigoles ou isolées en terrain ordinaire - remblaiement après coup | 0.1 | m3 | 166.7 | 10.04 |  | 1673.67 |  | 167.37 |  | 7.52 |  | 1253.58 |  | 125.36 |  | 7.04 |  | 1173.57 |  | 117.36 |  | 7.88 |  | 1313.6 |  | 131.36 |  | 12.8 |  | 2133.76 |  | 213.38 |  | 7548.18 | 2.2.2 1 | Fouilles de terres en rigoles ou isolées en terrain ordinaire - remblaiement après coup | 0.1 | m3 | 56.12 | 10.04 |  | 563.44 |  | 56.34 |  | 7.52 |  | 422.02 |  | 42.2 |  | 7.04 |  | 395.08 |  | 39.51 |  | 7.88 |  | 442.22 |  | 44.22 |  | 12.8 |  | 718.33 |  | 71.83 |  | 2541.09 | 45.28 | 2.2.2 1 | Fouilles de terres en rigoles ou isolées en terrain ordinaire - remblaiement après coup | 0.1 | m3 | 81.9 | 10.04 | 10.04 | 822.28 |  | 82.23 |  | 7.52 | 7.52 | 615.89 |  | 61.59 |  | 7.04 | 7.04 | 576.58 |  | 57.66 |  | 7.88 | 7.88 | 645.37 |  | 64.54 |  | 12.8 | 12.8 | 1048.32 |  | 104.83 |  | 3708.44 | 2.2.2 1 | Fouilles de terres en rigoles ou isolées en terrain ordinaire - remblaiement après coup | 0.1 | m3 | 24.18 | 10.04 |  | 242.79 |  | 24.28 |  | 7.52 |  | 181.85 |  | 18.18 |  | 7.04 |  | 170.24 |  | 17.02 |  | 7.88 |  | 190.55 |  | 19.06 |  | 12.8 |  | 309.53 |  | 30.95 |  | 1094.96 | 2.2.2 1 | Fouilles de terres en rigoles ou isolées en terrain ordinaire - remblaiement après coup | 0.1 | m3 | 65.78 | 10.04 | 18.39 | 1209.69 |  | 120.97 |  | 7.52 | 11.09 | 729.5 |  | 72.95 |  | 7.04 | 6.27 | 412.44 |  | 41.24 |  | 7.88 | 9.56 | 628.86 |  | 62.89 |  | 12.8 | 14.41 | 947.89 |  | 94.79 |  | 3928.38
2.2.2 2 | Gros Béton | m3 | 190 | 5 | 950 | 190 | 5 | 950 | 190 | 5 | 950 | 190 | 5 | 950 | 190 | 8 | 1520 | 190 | 28 | 5320 | 2.2.2 2 | Gros Béton | 0.1 | m3 | 283.8 | 5 |  | 1419 |  | 141.9 |  | 5 |  | 1419 |  | 141.9 |  | 5 |  | 1419 |  | 141.9 |  | 5 |  | 1419 |  | 141.9 |  | 8 |  | 2270.4 |  | 227.04 |  | 7946.4 | 2.2.2 2 | Gros Béton | 0.1 | m3 | 300.85 | 5 |  | 1504.23 |  | 150.42 |  | 5 |  | 1504.23 |  | 150.42 |  | 5 |  | 1504.23 |  | 150.42 |  | 5 |  | 1504.23 |  | 150.42 |  | 8 |  | 2406.77 |  | 240.68 |  | 8423.69 | 28 | 2.2.2 2 | Gros Béton | 0.1 | m3 | 252 | 5 | 5 | 1260 |  | 126 |  | 5 | 5 | 1260 |  | 126 |  | 5 | 5 | 1260 |  | 126 |  | 5 | 5 | 1260 |  | 126 |  | 8 | 8 | 2016 |  | 201.6 |  | 7056 | 2.2.2 2 | Gros Béton | 0.1 | m3 | 72.01 | 5 |  | 360.03 |  | 36 |  | 5 |  | 360.03 |  | 36 |  | 5 |  | 360.03 |  | 36 |  | 5 |  | 360.03 |  | 36 |  | 8 |  | 576.05 |  | 57.6 |  | 2016.17 | 2.2.2 2 | Gros Béton | 0.1 | m3 | 334.88 | 5 | 5 | 1674.4 |  | 167.44 |  | 5 | 5 | 1674.4 |  | 167.44 |  | 5 | 5 | 1674.4 |  | 167.44 |  | 5 | 5 | 1674.4 |  | 167.44 |  | 8 | 5 | 1674.4 |  | 167.44 |  | 8372
2.2.3 | Massifs tête de pieux | [19 empty] | 2.2.3 | Massifs tête de pieux |  |  | 0 | [31 empty] | 2.2.3 | Massifs tête de pieux | [34 empty] | 0 | 2.2.3 | Massifs tête de pieux |  |  | 0 | [31 empty] | 2.2.3 | Massifs tête de pieux | [34 empty] | 2.2.3 | Massifs tête de pieux |  |  | 0 |  |  | 0 | [5 empty] | 0 | [5 empty] | 0 | [5 empty] | 0 | [5 empty] | 0
2.2.3 1 | Recépage des têtes de pieux | U | 80 | 28 | 2240 | 80 | 14 | 1120 | 80 | 6 | 480 | 80 | 18 | 1440 | 80 | 48 | 3840 | 80 | 114 | 9120 | 2.2.3 1 | Recépage des têtes de pieux | 0.1 | u | 293.6 | 28 | 26 | 7633.6 |  | 763.36 |  | 14 |  | 4110.4 |  | 411.04 |  | 6 |  | 1761.6 |  | 176.16 |  | 18 |  | 5284.8 |  | 528.48 |  | 48 | 40 | 11744 |  | 1174.4 |  | 30534.4 | 2.2.3 1 | Recépage des têtes de pieux | 0.1 | u | 112.86 | 28 |  | 3160.02 |  | 316 |  | 14 |  | 1580 |  | 158 |  | 6 |  | 677.15 |  | 67.72 |  | 18 |  | 2031.44 |  | 203.14 |  | 48 |  | 5417.18 |  | 541.72 |  | 12865.8 | 114 | 2.2.3 1 | Recépage des têtes de pieux | 0.1 | u | 69.3 | 28 | 28 | 1940.4 |  | 194.04 |  | 14 | 14 | 970.2 |  | 97.02 |  | 6 | 6 | 415.8 |  | 41.58 |  | 18 | 18 | 1247.4 |  | 124.74 |  | 48 | 48 | 3326.4 |  | 332.64 |  | 7900.2 | 2.2.3 1 | Recépage des têtes de pieux | 0.1 | u | 144 | 28 |  | 4032.33 |  | 403.23 |  | 14 |  | 2016.16 |  | 201.62 |  | 6 |  | 864.07 |  | 86.41 |  | 18 |  | 2592.21 |  | 259.22 |  | 48 |  | 6912.56 |  | 691.26 |  | 16417.33 | 2.2.3 1 | Recépage des têtes de pieux | 0.1 | u | 156.8 | 28 | 26 | 4076.8 |  | 407.68 |  | 14 | 14 | 2195.2 |  | 219.52 |  | 6 | 6 | 940.8 |  | 94.08 |  | 18 | 14 | 2195.2 |  | 219.52 |  | 48 | 20 | 3136 |  | 313.6 |  | 12544
2.2.3 2 | Béton pour massifs sur têtes de pieux | m3 | 350 | 4.956 | 1734.6 | 350 | 2.478 | 867.3 | 350 | 2.052 | 718.2 | 350 | 2.832 | 991.2 | 350 | 4.248 | 1486.8 | 350 | 16.566 | 5798.1 | 2.2.3 2 | Béton pour massifs sur têtes de pieux | 0.1 | m3 | 370.4 | 4.956 | 6.02 | 2229.81 |  | 222.98 |  | 2.478 | 3.89 | 1440.86 |  | 144.09 |  | 2.052 |  | 760.06 |  | 76.01 |  | 2.832 | 3.89 | 1440.86 |  | 144.09 |  | 4.248 | 4.96 | 1837.18 |  | 183.72 |  | 7708.77 | 2.2.3 2 | Béton pour massifs sur têtes de pieux >>> y compris coffrage | 0.1 | m3 | 521.8 | 4.956 |  | 2586.06 |  | 258.61 |  | 2.478 |  | 1293.03 |  | 129.3 |  | 2.052 |  | 1070.74 |  | 107.07 |  | 2.832 |  | 1477.75 |  | 147.78 |  | 4.248 |  | 2216.62 |  | 221.66 |  | 8644.2 | 16.566 | 2.2.3 2 | Béton pour massifs sur têtes de pieux | 0.1 | m3 | 252 | 4.956 | 4.956 | 1248.91 |  | 124.89 |  | 2.478 | 2.478 | 624.46 |  | 62.45 |  | 2.052 | 2.052 | 517.1 |  | 51.71 |  | 2.832 | 2.832 | 713.66 |  | 71.37 |  | 4.248 | 4.248 | 1070.5 |  | 107.05 |  | 4174.63 | 2.2.3 2 | Béton pour massifs sur têtes de pieux | 0.1 | m3 | 360.03 | 4.956 |  | 1784.31 |  | 178.43 |  | 2.478 |  | 892.15 |  | 89.22 |  | 2.052 |  | 738.78 |  | 73.88 |  | 2.832 |  | 1019.6 |  | 101.96 |  | 4.248 |  | 1529.4 |  | 152.94 |  | 5964.24 | 2.2.3 2 | Béton pour massifs sur têtes de pieux | 0.1 | m3 | 346.84 | 4.956 | 4.62 | 1602.4 |  | 160.24 |  | 2.478 | 2.48 | 860.16 |  | 86.02 |  | 2.052 | 2.05 | 711.02 |  | 71.1 |  | 2.832 | 2.48 | 860.16 |  | 86.02 |  | 4.248 | 3.54 | 1227.81 |  | 122.78 |  | 5261.55
2.2.3 3 | Aciers HA pour massifs de tête de pieux | kg | 3 | 396.48 | 1189.44 | 3 | 198.24 | 594.72 | 3 | 164.16 | 492.48 | 3 | 226.56 | 679.68 | 3 | 339.84 | 1019.52 | 3 | 1325.28 | 3975.84 | 2.2.3 3 | Aciers HA pour massifs de tête de pieux | 0.1 | kg | 5 | 396.48 | 481.6 | 2408 |  | 240.8 |  | 198.24 | 311.2 | 1556 |  | 155.6 |  | 164.16 |  | 820.8 |  | 82.08 |  | 226.56 | 311.2 | 1556 |  | 155.6 |  | 339.84 | 396.8 | 1984 |  | 198.4 |  | 8324.8 | 2.2.3 3 | Aciers HA pour massifs de tête de pieux | 0.1 | kg | 3 | 396.48 |  | 1195 |  | 119.5 |  | 198.24 |  | 597.5 |  | 59.75 |  | 164.16 |  | 494.78 |  | 49.48 |  | 226.56 |  | 682.85 |  | 68.29 |  | 339.84 |  | 1024.28 |  | 102.43 |  | 3994.4 | 1325.28 | 2.2.3 3 | Aciers HA pour massifs de tête de pieux | 0.1 | kg | 3.09 | 396.48 | 396.48 | 1225.12 |  | 122.51 |  | 198.24 | 198.24 | 612.56 |  | 61.26 |  | 164.16 | 164.16 | 507.25 |  | 50.73 |  | 226.56 | 226.56 | 700.07 |  | 70.01 |  | 339.84 | 339.84 | 1050.11 |  | 105.01 |  | 4095.11 | 2.2.3 3 | Aciers HA pour massifs de tête de pieux | 0.1 | kg | 2.4 | 396.48 |  | 951.63 |  | 95.16 |  | 198.24 |  | 475.81 |  | 47.58 |  | 164.16 |  | 394.02 |  | 39.4 |  | 226.56 |  | 543.79 |  | 54.38 |  | 339.84 |  | 815.68 |  | 81.57 |  | 3180.93 | 2.2.3 3 | Aciers HA pour massifs de tête de pieux | 0.1 | kg | 3 | 396.48 | 369.6 | 1105.1 |  | 110.51 |  | 198.24 | 198.4 | 593.22 |  | 59.32 |  | 164.16 | 164 | 490.36 |  | 49.04 |  | 226.56 | 198.4 | 593.22 |  | 59.32 |  | 339.84 | 283.2 | 846.77 |  | 84.68 |  | 3628.67
2.2.4 | Fûts de fondations | [19 empty] | 2.2.4 | Fûts de fondations |  |  | 0 | [31 empty] | 2.2.4 | Fûts de fondations | [34 empty] | 0 | 2.2.4 | Fûts de fondations |  |  | 0 | [31 empty] | 2.2.4 | Fûts de fondations | [34 empty] | 2.2.4 | Fûts de fondations |  |  | 0 |  |  | 0 | [5 empty] | 0 | [5 empty] | 0 | [5 empty] | 0 | [5 empty] | 0
2.2.4 1 | Béton pour fûts | m3 | 500 | 0.416 | 208 | 500 | 0.056 | 28 | 500 | 0.024 | 12 | 500 | 0.056 | 28 | 500 | 0.62 | 310 | 500 | 1.172 | 586 | 2.2.4 1 | Béton pour fûts | 0.1 | m3 | 360 | 0.416 |  | 149.76 |  | 14.98 |  | 0.056 |  | 20.16 |  | 2.02 |  | 0.024 |  | 8.64 |  | 0.86 |  | 0.056 |  | 20.16 |  | 2.02 |  | 0.62 |  | 223.2 |  | 22.32 |  | 421.92 | 2.2.4 1 | Béton pour fûts | 0.1 | m3 | 216.76 | 0.416 |  | 90.17 |  | 9.02 |  | 0.056 |  | 12.14 |  | 1.21 |  | 0.024 |  | 5.2 |  | 0.52 |  | 0.056 |  | 12.14 |  | 1.21 |  | 0.62 |  | 134.39 |  | 13.44 |  | 254.04 | 1.172 | 2.2.4 1 | Béton pour fûts | 0.1 | m3 | 252 | 0.416 | 0.416 | 104.83 |  | 10.48 |  | 0.056 | 0.056 | 14.11 |  | 1.41 |  | 0.024 | 0.024 | 6.05 |  | 0.6 |  | 0.056 | 0.056 | 14.11 |  | 1.41 |  | 0.62 | 0.62 | 156.24 |  | 15.62 |  | 295.34 | 2.2.4 1 | Béton pour fûts | 0.1 | m3 | 120.01 | 0.416 |  | 49.92 |  | 5 |  | 0.056 |  | 6.72 |  | 0.67 |  | 0.024 |  | 2.88 |  | 0.29 |  | 0.056 |  | 6.72 |  | 0.67 |  | 0.62 |  | 74.41 |  | 7.44 |  | 140.65 | 2.2.4 1 | Béton pour fûts | 0.1 | m3 | 346.84 | 0.416 | 0.12 | 41.62 |  | 4.16 |  | 0.056 | 0.06 | 20.81 |  | 2.08 |  | 0.024 | 0.03 | 10.41 |  | 1.04 |  | 0.056 | 0.056 | 19.42 |  | 1.94 |  | 0.62 | 0.62 | 215.04 |  | 21.5 |  | 307.3
2.2.4 2 | Aciers HA pour fûts | Kg | 3 | 33.28 | 99.84 | 3 | 4.48 | 13.44 | 3 | 1.92 | 5.76 | 3 | 4.48 | 13.44 | 3 | 49.6 | 148.8 | 3 | 93.76 | 281.28 | 2.2.4 2 | Aciers HA pour fûts | 0.1 | kg | 5 | 33.28 |  | 166.4 |  | 16.64 |  | 4.48 |  | 22.4 |  | 2.24 |  | 1.92 |  | 9.6 |  | 0.96 |  | 4.48 |  | 22.4 |  | 2.24 |  | 49.6 |  | 248 |  | 24.8 |  | 468.8 | 2.2.4 2 | Aciers HA pour fûts | 0.1 | kg | 3 | 33.28 |  | 100.31 |  | 10.03 |  | 4.48 |  | 13.5 |  | 1.35 |  | 1.92 |  | 5.79 |  | 0.58 |  | 4.48 |  | 13.5 |  | 1.35 |  | 49.6 |  | 149.49 |  | 14.95 |  | 282.59 | 93.76 | 2.2.4 2 | Aciers HA pour fûts | 0.1 | kg | 3.09 | 33.28 | 33.28 | 102.84 |  | 10.28 |  | 4.48 | 4.48 | 13.84 |  | 1.38 |  | 1.92 | 1.92 | 5.93 |  | 0.59 |  | 4.48 | 4.48 | 13.84 |  | 1.38 |  | 49.6 | 49.6 | 153.26 |  | 15.33 |  | 289.71 | 2.2.4 2 | Aciers HA pour fûts | 0.1 | kg | 2.4 | 33.28 |  | 79.88 |  | 8 |  | 4.48 |  | 10.75 |  | 1.07 |  | 1.92 |  | 4.61 |  | 0.46 |  | 4.48 |  | 10.75 |  | 1.07 |  | 49.6 |  | 119.05 |  | 11.91 |  | 225.04 | 2.2.4 2 | Aciers HA pour fûts | 0.1 | kg | 3 | 33.28 | 9.6 | 28.7 |  | 2.87 |  | 4.48 | 4.8 | 14.35 |  | 1.44 |  | 1.92 | 2.4 | 7.18 |  | 0.72 |  | 4.48 | 4.48 | 13.4 |  | 1.34 |  | 49.6 | 49.6 | 148.3 |  | 14.83 |  | 211.93
2.2.4 3 | Coffrage C1 pour fûts - cylindrique | m2 | 50 | 8.06 | 403 | 50 | 2.24 | 112 | 50 | 0.96 | 48 | 50 | 2.24 | 112 | 50 | 12.6 | 630 | 50 | 26.1 | 1305 | 2.2.4 3 | Coffrage C1 pour fûts - cylindrique | 0.1 | m2 | 728.4 | 8.06 |  | 5870.9 |  | 587.09 |  | 2.24 |  | 1631.62 |  | 163.16 |  | 0.96 |  | 699.26 |  | 69.93 |  | 2.24 |  | 1631.62 |  | 163.16 |  | 12.6 |  | 9177.84 |  | 917.78 |  | 19011.24 | 2.2.4 3 | Coffrage C1 pour fûts - cylindrique | 0.1 | m2 | 431.34 | 8.06 |  | 3476.62 |  | 347.66 |  | 2.24 |  | 966.21 |  | 96.62 |  | 0.96 |  | 414.09 |  | 41.41 |  | 2.24 |  | 966.21 |  | 96.62 |  | 12.6 |  | 5434.91 |  | 543.49 |  | 11258.04 | 26.1 | 2.2.4 3 | Coffrage C1 pour fûts - cylindrique | 0.1 | m2 | 56.7 | 8.06 | 8.06 | 457 |  | 45.7 |  | 2.24 | 2.24 | 127.01 |  | 12.7 |  | 0.96 | 0.96 | 54.43 |  | 5.44 |  | 2.24 | 2.24 | 127.01 |  | 12.7 |  | 12.6 | 12.6 | 714.42 |  | 71.44 |  | 1479.87 | 2.2.4 3 | Coffrage C1 pour fûts - cylindrique | 0.1 | m2 | 148.27 | 8.06 |  | 1195.07 |  | 119.51 |  | 2.24 |  | 332.13 |  | 33.21 |  | 0.96 |  | 142.34 |  | 14.23 |  | 2.24 |  | 332.13 |  | 33.21 |  | 12.6 |  | 1868.23 |  | 186.82 |  | 3869.9 | 2.2.4 3 | Coffrage C1 pour fûts - cylindrique | 0.1 | m2 | 99.27 | 8.06 | 3.12 | 309.72 |  | 30.97 |  | 2.24 | 1.68 | 166.77 |  | 16.68 |  | 0.96 | 0.72 | 71.47 |  | 7.15 |  | 2.24 | 2.24 | 222.36 |  | 22.24 |  | 12.6 | 12.6 | 1250.8 |  | 125.08 |  | 2021.12
2.2.4 4 | Prescellements pour charpente métallique | u | 70 | 26 | 1820 | 70 | 14 | 980 | 70 | 6 | 420 | 70 | 14 | 980 | 70 | 20 | 1400 | 70 | 80 | 5600 | 2.2.4 4 | Prescellements pour charpente métallique | 0.1 | u | 223.7 | 26 |  | 5816.2 |  | 581.62 |  | 14 |  | 3131.8 |  | 313.18 |  | 6 |  | 1342.2 |  | 134.22 |  | 14 |  | 3131.8 |  | 313.18 |  | 20 |  | 4474 |  | 447.4 |  | 17896 | 2.2.4 4 | Prescellements pour charpente métallique | 0.1 | u | 225.7 | 26 |  | 5868.27 |  | 586.83 |  | 14 |  | 3159.84 |  | 315.98 |  | 6 |  | 1354.22 |  | 135.42 |  | 14 |  | 3159.84 |  | 315.98 |  | 20 |  | 4514.06 |  | 451.41 |  | 18056.23 | 80 | 2.2.4 4 | Prescellements pour charpente métallique | 0.1 | u | 119.7 | 26 | 26 | 3112.2 |  | 311.22 |  | 14 | 14 | 1675.8 |  | 167.58 |  | 6 | 6 | 718.2 |  | 71.82 |  | 14 | 14 | 1675.8 |  | 167.58 |  | 20 | 20 | 2394 |  | 239.4 |  | 9576 | 2.2.4 4 | Prescellements pour charpente métallique | 0.1 | u | cis | 26 |  |  |  | 0 |  | 14 |  |  |  | 0 |  | 6 |  |  |  | 0 |  | 14 |  |  |  | 0 |  | 20 |  |  |  | 0 |  | 0 | 2.2.4 4 | Prescellements pour charpente métallique | 0.1 | u | 84.08 | 26 | 0 | 0 |  | 0 |  | 14 | 14 | 1177.12 |  | 117.71 |  | 6 | 6 | 504.48 |  | 50.45 |  | 14 | 14 | 1177.12 |  | 117.71 |  | 20 | 20 | 1681.6 |  | 168.16 |  | 4540.32
2.2.5 | Longrines | [19 empty] | 2.2.5 | Longrines |  |  | 0 | [31 empty] | 2.2.5 | Longrines | [34 empty] | 0 | 2.2.5 | Longrines |  |  | 0 | [31 empty] | 2.2.5 | Longrines | [34 empty] | 2.2.5 | Longrines |  |  | 0 |  |  | 0 | [5 empty] | 0 | [5 empty] | 0 | [5 empty] | 0 | [5 empty] | 0
2.2.5 1 | Béton pour longrines | m3 | 250 | 4.28 | 1070 | 250 | 2.14 | 535 | 250 | 1.1 | 275 | 250 | 2.08 | 520 | 250 | 3.08 | 770 | 250 | 12.68 | 3170 | 2.2.5 1 | Béton pour longrines | 0.1 | m3 | 583.6 | 4.28 |  | 2497.81 |  | 249.78 |  | 2.14 |  | 1248.9 |  | 124.89 |  | 1.1 |  | 641.96 |  | 64.2 |  | 2.08 |  | 1213.89 |  | 121.39 |  | 3.08 |  | 1797.49 |  | 179.75 |  | 7400.05 | 2.2.5 1 | Béton pour longrines | 0.1 | m3 | 222.41 | 4.28 |  | 951.9 |  | 95.19 |  | 2.14 |  | 475.95 |  | 47.59 |  | 1.1 |  | 244.65 |  | 24.47 |  | 2.08 |  | 462.6 |  | 46.26 |  | 3.08 |  | 685 |  | 68.5 |  | 2820.11 | 12.68 | 2.2.5 1 | Béton pour longrines | 0.1 | m3 | 252 | 4.28 | 4.28 | 1078.56 |  | 107.86 |  | 2.14 | 2.14 | 539.28 |  | 53.93 |  | 1.1 | 1.1 | 277.2 |  | 27.72 |  | 2.08 | 2.08 | 524.16 |  | 52.42 |  | 3.08 | 3.08 | 776.16 |  | 77.62 |  | 3195.36 | 2.2.5 1 | Béton pour longrines | 0.1 | m3 | 120.01 | 4.28 |  | 513.64 |  | 51.36 |  | 2.14 |  | 256.82 |  | 25.68 |  | 1.1 |  | 132 |  | 13.2 |  | 2.08 |  | 249.62 |  | 24.96 |  | 3.08 |  | 369.63 |  | 36.96 |  | 1521.72 | 2.2.5 1 | Béton pour longrines | 0.1 | m3 | 346.84 | 4.28 | 4.28 | 1484.48 |  | 148.45 |  | 2.14 | 2.15 | 745.71 |  | 74.57 |  | 1.1 | 1.06 | 367.65 |  | 36.77 |  | 2.08 | 1.94 | 672.87 |  | 67.29 |  | 3.08 | 3.25 | 1127.23 |  | 112.72 |  | 4397.94
2.2.5 2 | Coffrage C1 pour longrines | m2 | 30 | 31 | 930 | 30 | 15.68 | 470.4 | 30 | 7.92 | 237.6 | 30 | 15.16 | 454.8 | 30 | 22.52 | 675.6 | 30 | 92.28 | 2768.4 | 2.2.5 2 | Coffrage C1 pour longrines | 0.1 | m2 | 174.7 | 31 |  | 5415.7 |  | 541.57 |  | 15.68 |  | 2739.3 |  | 273.93 |  | 7.92 |  | 1383.62 |  | 138.36 |  | 15.16 |  | 2648.45 |  | 264.84 |  | 22.52 |  | 3934.24 |  | 393.42 |  | 16121.31 | 2.2.5 2 | Coffrage C1 pour longrines | 0.1 | m2 | 31.03 | 31 |  | 961.89 |  | 96.19 |  | 15.68 |  | 486.53 |  | 48.65 |  | 7.92 |  | 245.75 |  | 24.58 |  | 15.16 |  | 470.4 |  | 47.04 |  | 22.52 |  | 698.77 |  | 69.88 |  | 2863.34 | 92.28 | 2.2.5 2 | Coffrage C1 pour longrines | 0.1 | m2 | 56.7 | 31 | 31 | 1757.7 |  | 175.77 |  | 15.68 | 15.68 | 889.06 |  | 88.91 |  | 7.92 | 7.92 | 449.06 |  | 44.91 |  | 15.16 | 15.16 | 859.57 |  | 85.96 |  | 22.52 | 22.52 | 1276.88 |  | 127.69 |  | 5232.27 | 2.2.5 2 | Coffrage C1 pour longrines | 0.1 | m2 | 148.27 | 31 |  | 4596.43 |  | 459.64 |  | 15.68 |  | 2324.91 |  | 232.49 |  | 7.92 |  | 1174.31 |  | 117.43 |  | 15.16 |  | 2247.8 |  | 224.78 |  | 22.52 |  | 3339.09 |  | 333.91 |  | 13682.54 | 2.2.5 2 | Coffrage C1 pour longrines | 0.1 | m2 | 40.04 | 31 | 28.51 | 1141.54 |  | 114.15 |  | 15.68 | 14.36 | 574.97 |  | 57.5 |  | 7.92 | 7.04 | 281.88 |  | 28.19 |  | 15.16 | 12.94 | 518.12 |  | 51.81 |  | 22.52 | 21.65 | 866.87 |  | 86.69 |  | 3383.38
2.2.5 3 | Aciers HA pour longrines | kg | 3 | 337.92 | 1013.76 | 3 | 171.04 | 513.12 | 3 | 86.56 | 259.68 | 3 | 164.8 | 494.4 | 3 | 244.48 | 733.44 | 3 | 1004.8 | 3014.4 | 2.2.5 3 | Aciers HA pour longrines | 0.1 | kg | 5 | 337.92 |  | 1689.6 |  | 168.96 |  | 171.04 |  | 855.2 |  | 85.52 |  | 86.56 |  | 432.8 |  | 43.28 |  | 164.8 |  | 824 |  | 82.4 |  | 244.48 |  | 1222.4 |  | 122.24 |  | 5024 | 2.2.5 3 | Aciers HA pour longrines | 0.1 | kg | 3 | 337.92 |  | 1018.49 |  | 101.85 |  | 171.04 |  | 515.52 |  | 51.55 |  | 86.56 |  | 260.89 |  | 26.09 |  | 164.8 |  | 496.71 |  | 49.67 |  | 244.48 |  | 736.86 |  | 73.69 |  | 3028.47 | 1004.8 | 2.2.5 3 | Aciers HA pour longrines | 0.1 | kg | 3.09 | 337.92 | 337.92 | 1044.17 |  | 104.42 |  | 171.04 | 171.04 | 528.51 |  | 52.85 |  | 86.56 | 86.56 | 267.47 |  | 26.75 |  | 164.8 | 164.8 | 509.23 |  | 50.92 |  | 244.48 | 244.48 | 755.44 |  | 75.54 |  | 3104.82 | 2.2.5 3 | Aciers HA pour longrines | 0.1 | kg | 2.4 | 337.92 |  | 811.07 |  | 81.11 |  | 171.04 |  | 410.53 |  | 41.05 |  | 86.56 |  | 207.76 |  | 20.78 |  | 164.8 |  | 395.55 |  | 39.56 |  | 244.48 |  | 586.8 |  | 58.68 |  | 2411.71 | 2.2.5 3 | Aciers HA pour longrines | 0.1 | kg | 3 | 337.92 | 342.4 | 1023.78 |  | 102.38 |  | 171.04 | 172 | 514.28 |  | 51.43 |  | 86.56 | 84.8 | 253.55 |  | 25.36 |  | 164.8 | 155.2 | 464.05 |  | 46.41 |  | 244.48 | 260 | 777.4 |  | 77.74 |  | 3033.06
| Total Fondations pour création de balcons DEGH-F |  |  |  | 63952.24 |  |  | 41492.78 |  |  | 18992.32 |  |  | 39934.72 |  |  | 89886.16 |  |  | 254258.22 |  | Total Fondations pour création de balcons DEGH-F |  |  | 0 |  |  | 102986.43 | [5 empty] | 69002.48 | [5 empty] | 35162.85 | [5 empty] | 67553.6 | [5 empty] | 126829.21 |  |  |  | 401534.57 |  | Total Fondations pour création de balcons DEGH-F | [5 empty] | 102734.41 | [5 empty] | 64507.3 | [5 empty] | 26927.76 | [5 empty] | 61824.84 | [5 empty] | 146437.77 |  |  |  | 402432.08 | 0 |  | Total Fondations pour création de balcons DEGH-F | [5 empty] | 58893.08 | [5 empty] | 39254.55 | [5 empty] | 20463.86 | [5 empty] | 38050.92 | [5 empty] | 79210.67 |  |  |  | 235873.08 |  | Total Fondations pour création de balcons DEGH-F | [5 empty] | 73478.48 | [5 empty] | 47606.13 | [5 empty] | 22372.69 | [5 empty] | 46035.81 | [5 empty] | 102731.78 |  |  |  | 292224.89 |  | Total Fondations pour création de balcons DEGH-F |  |  | 0 |  |  | 71990.8 | [5 empty] | 51280.32 | [5 empty] | 23123.92 | [5 empty] | 40302.9 | [5 empty] | 52710.85 |  |  |  | 239408.79
2.3 | Travaux sur existants des bâtiments DEGH | [19 empty] | 2.3 | Travaux sur existants des bâtiments DEGH |  |  | 0 | [31 empty] | 2.3 | Travaux sur existants des bâtiments DEGH | [34 empty] | 0 | 2.3 | Travaux sur existants des bâtiments DEGH | [34 empty] | 2.3 | Travaux sur existants des bâtiments DEGH | [34 empty] | 2.3 | Travaux sur existants des bâtiments DEGH |  |  | 0
2.3.1 | Travaux de dépose / démolition | [19 empty] | 2.3.1 | Travaux de dépose / démolition |  |  | 0 | [31 empty] | 2.3.1 | Travaux de dépose / démolition | [34 empty] | 0 | 2.3.1 | Travaux de dépose / démolition | [34 empty] | 2.3.1 | Travaux de dépose / démolition | [34 empty] | 2.3.1 | Travaux de dépose / démolition |  |  | 0 |  |  | 0 | [5 empty] | 0
2.3.1 1 | Dépose des blocs portes | U | 50 | 2 | 100 | 50 |  | 0 | 50 |  | 0 | 50 |  | 0 | 50 |  | 0 | 50 | 2 | 100 | 2.3.1 1 | Dépose des blocs portes | 0.1 | u | 111.8 | 2 |  | 223.6 |  | 22.36 |  |  |  | 0 |  | 0 |  |  |  | 0 |  | 0 |  |  |  | 0 |  | 0 |  |  |  | 0 |  | 0 |  | 223.6 | 2.3.1 1 | Dépose des blocs portes | 0.1 | u | 148.77 | 2 |  | 297.54 |  | 29.75 |  |  |  | 0 |  | 0 |  |  |  | 0 |  | 0 |  |  |  | 0 |  | 0 |  |  |  | 0 |  | 0 |  | 297.54 | 2 | 2.3.1 1 | Dépose des blocs portes | 0.1 | u | 25.2 | 2 | 2 | 50.4 |  | 5.04 |  |  |  | 0 |  | 0 |  |  |  | 0 |  | 0 |  |  |  | 0 |  | 0 |  |  |  | 0 |  | 0 |  | 50.4 | 2.3.1 1 | Dépose des blocs portes | 0.1 | u | 60 | 2 |  | 120.01 |  | 12 |  |  |  | 0 |  | 0 |  |  |  | 0 |  | 0 |  |  |  | 0 |  | 0 |  |  |  | 0 |  | 0 |  | 120.01 | 2.3.1 1 | Dépose des blocs portes | 0.1 | u | 53.82 | 2 | 2 | 107.64 |  | 10.76 |  |  |  | 0 |  | 0 |  |  |  | 0 |  | 0 |  |  |  | 0 |  | 0 |  |  |  | 0 |  | 0 |  | 107.64
2.3.1 2 | Dépose de paroi existante et bloc porte | m2 | 50 |  | 0 | 50 | 12.36 | 618 | 50 |  | 0 | 50 | 20.5 | 1025 | 50 |  | 0 | 50 | 32.86 | 1643 | 2.3.1 2 | Dépose de paroi existante et bloc porte | 0.1 | m2 | 33.5 |  |  | 0 |  | 0 |  | 12.36 |  | 414.06 |  | 41.41 |  |  |  | 0 |  | 0 |  | 20.5 |  | 686.75 |  | 68.67 |  |  |  | 0 |  | 0 |  | 1100.81 | 2.3.1 2 | Dépose de paroi existante et bloc porte | 0.1 | m2 | 35.42 |  |  | 0 |  | 0 |  | 12.36 |  | 437.8 |  | 43.78 |  |  |  | 0 |  | 0 |  | 20.5 |  | 726.13 |  | 72.61 |  |  |  | 0 |  | 0 |  | 1163.93 | 32.86 | 2.3.1 2 | Dépose de paroi existante et bloc porte | 0.1 | m2 | 37.8 |  |  | 0 |  | 0 |  | 12.36 | 12.36 | 467.21 |  | 46.72 |  |  |  | 0 |  | 0 |  | 20.5 | 20.5 | 774.9 |  | 77.49 |  |  |  | 0 |  | 0 |  | 1242.11 | 2.3.1 2 | Dépose de paroi existante et bloc porte | 0.1 | m2 | 48 |  |  | 0 |  | 0 |  | 12.36 |  | 593.33 |  | 59.33 |  |  |  | 0 |  | 0 |  | 20.5 |  | 984.08 |  | 98.41 |  |  |  | 0 |  | 0 |  | 1577.41 | 2.3.1 2 | Dépose de paroi existante et bloc porte | 0.1 | m2 | 26.31 |  |  | 0 |  | 0 |  | 12.36 | 15.26 | 401.49 |  | 40.15 |  |  |  | 0 |  | 0 |  | 20.5 | 14.32 | 376.76 |  | 37.68 |  |  |  | 0 |  | 0 |  | 778.25
2.3.1 3 | Dépose de cloison existante RDC H | m2 | 50 |  | 0 | 50 |  | 0 | 50 |  | 0 | 50 |  | 0 | 50 | 12.62 | 631 | 50 | 12.62 | 631 | 2.3.1 3 | Dépose de cloison existante RDC H | 0.1 | m2 | 22.4 |  |  | 0 |  | 0 |  |  |  | 0 |  | 0 |  |  |  | 0 |  | 0 |  |  |  | 0 |  | 0 |  | 12.62 |  | 282.69 |  | 28.27 |  | 282.69 | 2.3.1 3 | Dépose de cloison existante RDC H | 0.1 | m2 | 21.25 |  |  | 0 |  | 0 |  |  |  | 0 |  | 0 |  |  |  | 0 |  | 0 |  |  |  | 0 |  | 0 |  | 12.62 |  | 268.21 |  | 26.82 |  | 268.21 | 12.62 | 2.3.1 3 | Dépose de cloison existante RDC H | 0.1 | m2 | 18.9 |  |  | 0 |  | 0 |  |  |  | 0 |  | 0 |  |  |  | 0 |  | 0 |  |  |  | 0 |  | 0 |  | 12.62 | 12.62 | 238.52 |  | 23.85 |  | 238.52 | 2.3.1 3 | Dépose de cloison existante RDC H | 0.1 | m2 | 36 |  |  | 0 |  | 0 |  |  |  | 0 |  | 0 |  |  |  | 0 |  | 0 |  |  |  | 0 |  | 0 |  | 12.62 |  | 454.36 |  | 45.44 |  | 454.36 | 2.3.1 3 | Dépose de cloison existante RDC H | 0.1 | m2 | 0 |  |  | 0 |  | 0 |  |  |  | 0 |  | 0 |  |  |  | 0 |  | 0 |  |  |  | 0 |  | 0 |  | 12.62 | 12.62 | 0 |  | 0 |  | 0
2.3.1 4 | Dépose projection existante en sous face de dalle SS et caves | m2 | 20 | 585.85 | 11717 | 20 | 235.34 | 4706.8 | 20 |  | 0 | 20 | 254.65 | 5093 | 20 | 450.92 | 9018.4 | 20 | 1526.76 | 30535.2 | 2.3.1 4 | Dépose projection existante en sous face de dalle SS et caves | 0.1 | m2 | 19.6 | 585.85 |  | 11482.66 |  | 1148.27 |  | 235.34 |  | 4612.66 |  | 461.27 |  |  |  | 0 |  | 0 |  | 254.65 |  | 4991.14 |  | 499.11 |  | 450.92 |  | 8838.03 |  | 883.8 |  | 29924.49 | 2.3.1 4 | Dépose projection existante en sous face de dalle SS et caves | 0.1 | m2 | 17 | 585.85 |  | 9960.68 |  | 996.07 |  | 235.34 |  | 4001.27 |  | 400.13 |  |  |  | 0 |  | 0 |  | 254.65 |  | 4329.58 |  | 432.96 |  | 450.92 |  | 7666.58 |  | 766.66 |  | 25958.11 | 1526.76 | 2.3.1 4 | Dépose projection existante en sous face de dalle SS et caves | 0.1 | m2 | 9.83 | 585.85 | 585.85 | 5758.91 |  | 575.89 |  | 235.34 | 235.34 | 2313.39 |  | 231.34 |  |  |  | 0 |  | 0 |  | 254.65 | 254.65 | 2503.21 |  | 250.32 |  | 450.92 | 450.92 | 4432.54 |  | 443.25 |  | 15008.05 | 2.3.1 4 | Dépose projection existante en sous face de dalle SS et caves | 0.1 | m2 | 20.4 | 585.85 |  | 11952.31 |  | 1195.23 |  | 235.34 |  | 4801.33 |  | 480.13 |  |  |  | 0 |  | 0 |  | 254.65 |  | 5195.28 |  | 519.53 |  | 450.92 |  | 9199.52 |  | 919.95 |  | 31148.44 | 2.3.1 4 | Dépose projection existante en sous face de dalle SS et caves | 0.1 | m2 | 14.95 | 585.85 | 631.22 | 9436.74 |  | 943.67 |  | 235.34 | 284.61 | 4254.92 |  | 425.49 |  |  |  | 0 |  | 0 |  | 254.65 | 268.11 | 4008.24 |  | 400.82 |  | 450.92 | 463.88 | 6935.01 |  | 693.5 |  | 24634.91
2.3.1 5 | Dépose des grilles existantes | U | 30 |  | 0 | 30 | 3 | 90 | 30 |  | 0 | 30 | 5 | 150 | 30 | 7 | 210 | 30 | 15 | 450 | 2.3.1 5 | Dépose des grilles existantes | 0.1 | u | 55.9 |  |  | 0 |  | 0 |  | 3 |  | 167.7 |  | 16.77 |  |  |  | 0 |  | 0 |  | 5 |  | 279.5 |  | 27.95 |  | 7 |  | 391.3 |  | 39.13 |  | 838.5 | 2.3.1 5 | Dépose des grilles existantes | 0.1 | u | 354.21 |  |  | 0 |  | 0 |  | 3 |  | 1062.63 |  | 106.26 |  |  |  | 0 |  | 0 |  | 5 |  | 1771.05 |  | 177.11 |  | 7 |  | 2479.47 |  | 247.95 |  | 5313.15 | 15 | 2.3.1 5 | Dépose des grilles existantes | 0.1 | u | 44.1 |  |  | 0 |  | 0 |  | 3 | 3 | 132.3 |  | 13.23 |  |  |  | 0 |  | 0 |  | 5 | 5 | 220.5 |  | 22.05 |  | 7 | 7 | 308.7 |  | 30.87 |  | 661.5 | 2.3.1 5 | Dépose des grilles existantes | 0.1 | u | 42 |  |  | 0 |  | 0 |  | 3 |  | 126.01 |  | 12.6 |  |  |  | 0 |  | 0 |  | 5 |  | 210.02 |  | 21 |  | 7 |  | 294.02 |  | 29.4 |  | 630.05 | 2.3.1 5 | Dépose des grilles existantes | 0.1 | u | 59.8 |  |  | 0 |  | 0 |  | 3 | 3 | 179.4 |  | 17.94 |  |  |  | 0 |  | 0 |  | 5 | 5 | 299 |  | 29.9 |  | 7 | 7 | 418.6 |  | 41.86 |  | 897
2.3.1 6 | Démolition escalier béton extérieur - 4 à 5 marches | U | 800 |  | 0 | 800 |  | 0 | 800 |  | 0 | 800 |  | 0 | 800 | 3 | 2400 | 800 | 3 | 2400 | 2.3.1 6 | Démolition escalier béton extérieur - 4 à 5 marches | 0.1 | u | 838.7 |  |  | 0 |  | 0 |  |  |  | 0 |  | 0 |  |  |  | 0 |  | 0 |  |  |  | 0 |  | 0 |  | 3 |  | 2516.1 |  | 251.61 |  | 2516.1 | 2.3.1 6 | Démolition escalier béton extérieur - 4 à 5 marches | 0.1 | u | 1771.05 |  |  | 0 |  | 0 |  |  |  | 0 |  | 0 |  |  |  | 0 |  | 0 |  |  |  | 0 |  | 0 |  | 3 |  | 5313.15 |  | 531.31 |  | 5313.15 | 3 | 2.3.1 6 | Démolition escalier béton extérieur - 4 à 5 marches | 0.1 | u | 693 |  |  | 0 |  | 0 |  |  |  | 0 |  | 0 |  |  |  | 0 |  | 0 |  |  |  | 0 |  | 0 |  | 3 | 3 | 2079 |  | 207.9 |  | 2079 | 2.3.1 6 | Démolition escalier béton extérieur - 4 à 5 marches | 0.1 | u | 480.04 |  |  | 0 |  | 0 |  |  |  | 0 |  | 0 |  |  |  | 0 |  | 0 |  |  |  | 0 |  | 0 |  | 3 |  | 1440.12 |  | 144 |  | 1440.12 | 2.3.1 6 | Démolition escalier béton extérieur - 4 à 5 marches | 0.1 | u | 897 |  |  | 0 |  | 0 |  |  |  | 0 |  | 0 |  |  |  | 0 |  | 0 |  |  |  | 0 |  | 0 |  | 3 | 3 | 2691 |  | 269.1 |  | 2691
2.3.1 7 | Débarrassage des locaux existants à aménager - à la charge du MOA | PM | 0 |  | 0 | 0 |  | 0 | 0 |  | 0 | 0 |  | 0 | 0 |  | 0 | 0 | 0 | 0 | 2.3.1 7 | Débarrassage des locaux existants à aménager - à la charge du MOA |  | Pm | 0 |  |  | 0 | [5 empty] | 0 | [5 empty] | 0 | [5 empty] | 0 | [5 empty] | 0 |  |  |  | 0 | 2.3.1 7 | Débarrassage des locaux existants à aménager - à la charge du MOA |  | Pm |  |  |  | 0 | [5 empty] | 0 | [5 empty] | 0 | [5 empty] | 0 | [5 empty] | 0 |  |  |  | 0 | 0 | 2.3.1 7 | Débarrassage des locaux existants à aménager - à la charge du MOA |  | Pm | 0 |  |  | 0 | [5 empty] | 0 | [5 empty] | 0 | [5 empty] | 0 | [5 empty] | 0 |  |  |  | 0 | 2.3.1 7 | Débarrassage des locaux existants à aménager - à la charge du MOA |  | Pm |  |  |  | 0 | [5 empty] | 0 | [5 empty] | 0 | [5 empty] | 0 | [5 empty] | 0 |  |  |  | 0 | 2.3.1 7 | Débarrassage des locaux existants à aménager - à la charge du MOA |  | Pm | 0 |  |  | 0 | [5 empty] | 0 | [5 empty] | 0 | [5 empty] | 0 | [5 empty] | 0 |  |  |  | 0
2.3.1 8 | Débarrassage des locaux caves à condamner - à la charge du MOA | PM | 0 |  | 0 | 0 |  | 0 | 0 |  | 0 | 0 |  | 0 | 0 |  | 0 | 0 | 0 | 0 | 2.3.1 8 | Débarrassage des locaux caves à condamner - à la charge du MOA |  | Pm | 0 |  |  | 0 | [5 empty] | 0 | [5 empty] | 0 | [5 empty] | 0 | [5 empty] | 0 |  |  |  | 0 | 2.3.1 8 | Débarrassage des locaux caves à condamner - à la charge du MOA |  | Pm |  |  |  | 0 | [5 empty] | 0 | [5 empty] | 0 | [5 empty] | 0 | [5 empty] | 0 |  |  |  | 0 | 0 | 2.3.1 8 | Débarrassage des locaux caves à condamner - à la charge du MOA |  | Pm | 0 |  |  | 0 | [5 empty] | 0 | [5 empty] | 0 | [5 empty] | 0 | [5 empty] | 0 |  |  |  | 0 | 2.3.1 8 | Débarrassage des locaux caves à condamner - à la charge du MOA |  | Pm |  |  |  | 0 | [5 empty] | 0 | [5 empty] | 0 | [5 empty] | 0 | [5 empty] | 0 |  |  |  | 0 | 2.3.1 8 | Débarrassage des locaux caves à condamner - à la charge du MOA |  | Pm | 0 |  |  | 0 | [5 empty] | 0 | [5 empty] | 0 | [5 empty] | 0 | [5 empty] | 0 |  |  |  | 0
2.3.2 | Bouchements | [19 empty] | 2.3.2 | Bouchements |  |  | 0 | [31 empty] | 2.3.2 | Bouchements | [34 empty] | 0 | 2.3.2 | Bouchements | [34 empty] | 2.3.2 | Bouchements | [34 empty] | 2.3.2 | Bouchements |  |  | 0 |  |  | 0 | [5 empty] | 0 | [11 empty] | 0 | [5 empty] | 0
2.3.2 1 | Reconstitution d'allège en façade épaisseur 20 cm en béton cellulaire | m2 | 180 | 372 | 66960 | 180 | 163.8 | 29484 | 180 |  | 0 | 180 | 189.7 | 34146 | 180 | 202.2 | 36396 | 180 | 927.7 | 166986 | 2.3.2 1 | Reconstitution d'allège en façade épaisseur 20 cm en béton cellulaire | 0.1 | m2 | 138.5 | 372 |  | 51522 |  | 5152.2 |  | 163.8 |  | 22686.3 |  | 2268.63 |  |  |  | 0 |  | 0 |  | 189.7 |  | 26273.45 |  | 2627.35 |  | 202.2 |  | 28004.7 |  | 2800.47 |  | 128486.45 | 2.3.2 1 | Reconstitution d'allège en façade épaisseur 20 cm en béton cellulaire | 0.1 | m2 | 133.9 | 372 |  | 49812.42 |  | 4981.24 |  | 163.8 |  | 21933.53 |  | 2193.35 |  |  |  | 0 |  | 0 |  | 189.7 |  | 25401.66 |  | 2540.17 |  | 202.2 |  | 27075.46 |  | 2707.55 |  | 124223.07 | 927.7 | 2.3.2 1 | Reconstitution d'allège en façade épaisseur 20 cm en béton cellulaire | 0.1 | m2 | 132.3 | 372 | 372 | 49215.6 |  | 4921.56 |  | 163.8 | 163.8 | 21670.74 |  | 2167.07 |  |  |  | 0 |  | 0 |  | 189.7 | 189.7 | 25097.31 |  | 2509.73 |  | 202.2 | 202.2 | 26751.06 |  | 2675.11 |  | 122734.71 | 2.3.2 1 | Reconstitution d'allège en façade épaisseur 20 cm en béton cellulaire | 0.1 | m2 | 180 | 372 |  | 66965.46 |  | 6696.55 |  | 163.8 |  | 29486.4 |  | 2948.64 |  |  |  | 0 |  | 0 |  | 189.7 |  | 34148.78 |  | 3414.88 |  | 202.2 |  | 36398.97 |  | 3639.9 |  | 166999.61 | 2.3.2 1 | Reconstitution d'allège en façade épaisseur 20 cm en béton cellulaire | 0.1 | m2 | 143.52 | 372 | 393.68 | 56500.95 |  | 5650.1 |  | 163.8 | 195.8 | 28101.22 |  | 2810.12 |  |  |  | 0 |  | 0 |  | 189.7 | 189.61 | 27212.83 |  | 2721.28 |  | 202.2 | 202.07 | 29001.09 |  | 2900.11 |  | 140816.09
2.3.2 2 | Bouchements d'ouverture en béton cellulaire en façade | m2 | 250 | 5.11 | 1277.5 | 250 | 1.26 | 315 | 250 |  | 0 | 250 | 2.1 | 525 | 250 | 3.37 | 842.5 | 250 | 11.84 | 2960 | 2.3.2 2 | Bouchements d'ouverture en béton cellulaire en façade | 0.1 | m2 | 138.5 | 5.11 |  | 707.74 |  | 70.77 |  | 1.26 |  | 174.51 |  | 17.45 |  |  |  | 0 |  | 0 |  | 2.1 |  | 290.85 |  | 29.09 |  | 3.37 |  | 466.75 |  | 46.68 |  | 1639.85 | 2.3.2 2 | Bouchements d'ouverture en béton cellulaire en façade | 0.1 | m2 | 133.9 | 5.11 |  | 684.25 |  | 68.42 |  | 1.26 |  | 168.72 |  | 16.87 |  |  |  | 0 |  | 0 |  | 2.1 |  | 281.2 |  | 28.12 |  | 3.37 |  | 451.26 |  | 45.13 |  | 1585.43 | 11.84 | 2.3.2 2 | Bouchements d'ouverture en béton cellulaire en façade | 0.1 | m2 | 132.3 | 5.11 | 5.11 | 676.05 |  | 67.61 |  | 1.26 | 1.26 | 166.7 |  | 16.67 |  |  |  | 0 |  | 0 |  | 2.1 | 2.1 | 277.83 |  | 27.78 |  | 3.37 | 3.37 | 445.85 |  | 44.59 |  | 1566.43 | 2.3.2 2 | Bouchements d'ouverture en béton cellulaire en façade | 0.1 | m2 | 102.01 | 5.11 |  | 521.26 |  | 52.13 |  | 1.26 |  | 128.53 |  | 12.85 |  |  |  | 0 |  | 0 |  | 2.1 |  | 214.22 |  | 21.42 |  | 3.37 |  | 343.77 |  | 34.38 |  | 1207.78 | 2.3.2 2 | Bouchements d'ouverture en béton cellulaire en façade | 0.1 | m2 | 143.52 | 5.11 | 5.11 | 733.39 |  | 73.34 |  | 1.26 | 1.26 | 180.84 |  | 18.08 |  |  |  | 0 |  | 0 |  | 2.1 | 2.1 | 301.39 |  | 30.14 |  | 3.37 | 3.37 | 483.66 |  | 48.37 |  | 1699.28
2.3.3 | Reprise en sous-œuvre E | [19 empty] | 2.3.3 | Reprise en sous-œuvre E |  |  | 0 | [31 empty] | 2.3.3 | Reprise en sous-œuvre E | [34 empty] | 0 | 2.3.3 | Reprise en sous-œuvre E | [34 empty] | 2.3.3 | Reprise en sous-œuvre E | [34 empty] | 2.3.3 | Reprise en sous-œuvre E |  |  | 0 |  |  | 0 | [5 empty] | 0 | [11 empty] | 0 | [5 empty] | 0
2.3.3 1 | RSO 100x210 cm : linteaux et 2 jambages / BAT E | U | 2500 |  | 0 | 2500 | 1 | 2500 | 2500 |  | 0 | 2500 |  | 0 | 2500 |  | 0 | 2500 | 1 | 2500 | 2.3.3 1 | RSO 100x210 cm : linteaux et 2 jambages / BAT E | 0.1 | u | 1656.5 |  |  | 0 |  | 0 |  | 1 |  | 1656.5 |  | 165.65 |  |  |  | 0 |  | 0 |  |  |  | 0 |  | 0 |  |  |  | 0 |  | 0 |  | 1656.5 | 2.3.3 1 | RSO 100x210 cm : linteaux et 2 jambages / BAT E | 0.1 | u | 3348.65 |  |  | 0 |  | 0 |  | 1 |  | 3348.65 |  | 334.87 |  |  |  | 0 |  | 0 |  |  |  | 0 |  | 0 |  |  |  | 0 |  | 0 |  | 3348.65 | 1 | 2.3.3 1 | RSO 100x210 cm : linteaux et 2 jambages / BAT E | 0.1 | u | 1719.9 |  |  | 0 |  | 0 |  | 1 | 1 | 1719.9 |  | 172 |  |  |  | 0 |  | 0 |  |  |  | 0 |  | 0 |  |  |  | 0 |  | 0 |  | 1719.9 | 2.3.3 1 | RSO 100x210 cm : linteaux et 2 jambages / BAT E | 0.1 | u | 3336.27 |  |  | 0 |  | 0 |  | 1 |  | 3336.27 |  | 333.63 |  |  |  | 0 |  | 0 |  |  |  | 0 |  | 0 |  |  |  | 0 |  | 0 |  | 3336.27 | 2.3.3 1 | RSO 100x210 cm : linteaux et 2 jambages / BAT E | 0.1 | u | 3049.8 |  |  | 0 |  | 0 |  | 1 | 1 | 3049.8 |  | 304.98 |  |  |  | 0 |  | 0 |  |  |  | 0 |  | 0 |  |  |  | 0 |  | 0 |  | 3049.8
2.3.4 | Cloison en aggloméré de ciment EGH | [19 empty] | 2.3.4 | Cloison en aggloméré de ciment EGH |  |  | 0 | [31 empty] | 2.3.4 | Cloison en aggloméré de ciment EGH | [34 empty] | 0 | 2.3.4 | Cloison en aggloméré de ciment EGH | [34 empty] | 2.3.4 | Cloison en aggloméré de ciment EGH | [34 empty] | 2.3.4 | Cloison en aggloméré de ciment EGH |  |  | 0 |  |  | 0 | [5 empty] | 0 | [11 empty] | 0 | [5 empty] | 0
2.3.4 1 | Cloisons en agglomérés ép. 15 cm | m2 | 150 |  | 0 | 150 |  | 0 | 150 |  | 0 | 150 |  | 0 | 150 | 5.67 | 850.5 | 150 | 5.67 | 850.5 | 2.3.4 1 | Cloisons en agglomérés ép. 15 cm | 0.1 | m2 | 69.9 |  |  | 0 |  | 0 |  |  |  | 0 |  | 0 |  |  |  | 0 |  | 0 |  |  |  | 0 |  | 0 |  | 5.67 |  | 396.33 |  | 39.63 |  | 396.33 | 2.3.4 1 | Cloisons en agglomérés ép. 15 cm | 0.1 | m2 | 123.24 |  |  | 0 |  | 0 |  |  |  | 0 |  | 0 |  |  |  | 0 |  | 0 |  |  |  | 0 |  | 0 |  | 5.67 |  | 698.77 |  | 69.88 |  | 698.77 | 5.67 | 2.3.4 1 | Cloisons en agglomérés ép. 15 cm | 0.1 | m2 | 57.96 |  |  | 0 |  | 0 |  |  |  | 0 |  | 0 |  |  |  | 0 |  | 0 |  |  |  | 0 |  | 0 |  | 5.67 | 5.67 | 328.63 |  | 32.86 |  | 328.63 | 2.3.4 1 | Cloisons en agglomérés ép. 15 cm | 0.1 | m2 | 102.01 |  |  | 0 |  | 0 |  |  |  | 0 |  | 0 |  |  |  | 0 |  | 0 |  |  |  | 0 |  | 0 |  | 5.67 |  | 578.39 |  | 57.84 |  | 578.39 | 2.3.4 1 | Cloisons en agglomérés ép. 15 cm | 0.1 | m2 | 53.82 |  |  | 0 |  | 0 |  |  |  | 0 |  | 0 |  |  |  | 0 |  | 0 |  |  |  | 0 |  | 0 |  | 5.67 | 5.4 | 290.63 |  | 29.06 |  | 290.63
2.3.4 2 | Cloisons en agglomérés ép. 10 cm | m2 | 100 |  | 0 | 100 | 10.91 | 1091 | 100 |  | 0 | 100 | 6.63 | 663 | 100 | 12.78 | 1278 | 100 | 30.32 | 3032 | 2.3.4 2 | Cloisons en agglomérés ép. 10 cm | 0.1 | m2 | 68.5 |  |  | 0 |  | 0 |  | 10.91 |  | 747.34 |  | 74.73 |  |  |  | 0 |  | 0 |  | 6.63 |  | 454.16 |  | 45.42 |  | 12.78 |  | 875.43 |  | 87.54 |  | 2076.93 | 2.3.4 2 | Cloisons en agglomérés ép. 10 cm | 0.1 | m2 | 113.17 |  |  | 0 |  | 0 |  | 10.91 |  | 1234.65 |  | 123.47 |  |  |  | 0 |  | 0 |  | 6.63 |  | 750.3 |  | 75.03 |  | 12.78 |  | 1446.27 |  | 144.63 |  | 3431.22 | 30.32 | 2.3.4 2 | Cloisons en agglomérés ép. 10 cm | 0.1 | m2 | 50.4 |  |  | 0 |  | 0 |  | 10.91 | 10.91 | 549.86 |  | 55 |  |  |  | 0 |  | 0 |  | 6.63 | 6.63 | 334.15 |  | 33.41 |  | 12.78 | 12.78 | 644.11 |  | 64.41 |  | 1528.12 | 2.3.4 2 | Cloisons en agglomérés ép. 10 cm | 0.1 | m2 | 91.76 |  |  | 0 |  | 0 |  | 10.91 |  | 1001.1 |  | 100.11 |  |  |  | 0 |  | 0 |  | 6.63 |  | 608.37 |  | 60.84 |  | 12.78 |  | 1172.69 |  | 117.27 |  | 2782.16 | 2.3.4 2 | Cloisons en agglomérés ép. 10 cm | 0.1 | m2 | 50.71 |  |  | 0 |  | 0 |  | 10.91 | 11.75 | 595.84 |  | 59.58 |  |  |  | 0 |  | 0 |  | 6.63 | 6.88 | 348.88 |  | 34.89 |  | 12.78 | 6.53 | 331.14 |  | 33.11 |  | 1275.86
2.3.4 3 | Enduit sur murs en agglomérés de ciment | m2 | 30 |  | 0 | 30 | 29 | 870 | 30 |  | 0 | 30 | 7 | 210 | 30 | 31 | 930 | 30 | 67 | 2010 | 2.3.4 3 | Enduit sur murs en agglomérés de ciment | 0.1 | m2 | 34.9 |  |  | 0 |  | 0 |  | 29 |  | 1012.1 |  | 101.21 |  |  |  | 0 |  | 0 |  | 7 |  | 244.3 |  | 24.43 |  | 31 |  | 1081.9 |  | 108.19 |  | 2338.3 | 2.3.4 3 | Enduit sur murs en agglomérés de ciment | 0.1 | m2 | 62.38 |  |  | 0 |  | 0 |  | 29 |  | 1809 |  | 180.9 |  |  |  | 0 |  | 0 |  | 7 |  | 436.66 |  | 43.67 |  | 31 |  | 1933.77 |  | 193.38 |  | 4179.44 | 67 | 2.3.4 3 | Enduit sur murs en agglomérés de ciment | 0.1 | m2 | 37.8 |  |  | 0 |  | 0 |  | 29 | 29 | 1096.2 |  | 109.62 |  |  |  | 0 |  | 0 |  | 7 | 7 | 264.6 |  | 26.46 |  | 31 | 31 | 1171.8 |  | 117.18 |  | 2532.6 | 2.3.4 3 | Enduit sur murs en agglomérés de ciment | 0.1 | m2 | 39.98 |  |  | 0 |  | 0 |  | 29 |  | 1159.28 |  | 115.93 |  |  |  | 0 |  | 0 |  | 7 |  | 279.83 |  | 27.98 |  | 31 |  | 1239.23 |  | 123.92 |  | 2678.34 | 2.3.4 3 | Enduit sur murs en agglomérés de ciment | 0.1 | m2 | 29.9 |  |  | 0 |  | 0 |  | 29 | 23.5 | 702.65 |  | 70.27 |  |  |  | 0 |  | 0 |  | 7 | 13.75 | 411.13 |  | 41.11 |  | 31 | 23.85 | 713.12 |  | 71.31 |  | 1826.9
2.3.5 | Acrotères et relevés | [19 empty] | 2.3.5 | Acrotères et relevés |  |  | 0 | [31 empty] | 2.3.5 | Acrotères et relevés | [34 empty] | 0 | 2.3.5 | Acrotères et relevés | [34 empty] | 2.3.5 | Acrotères et relevés | [34 empty] | 2.3.5 | Acrotères et relevés |  |  | 0 |  |  | 0 | [5 empty] | 0 | [11 empty] | 0 | [5 empty] | 0
2.3.5 1 | Réhausse des acrotères en bloc de béton cellulaire | m2 | 200 | 92.18 | 18436 | 200 | 46.62 | 9324 | 200 |  | 0 | 200 | 47.6 | 9520 | 200 | 75.24 | 15048 | 200 | 261.64 | 52328 | 2.3.5 1 | Réhausse des acrotères en bloc de béton cellulaire | 0.1 | m2 | 237.6 | 92.18 |  | 21901.97 |  | 2190.2 |  | 46.62 |  | 11076.91 |  | 1107.69 |  |  |  | 0 |  | 0 |  | 47.6 |  | 11309.76 |  | 1130.98 |  | 75.24 |  | 17877.02 |  | 1787.7 |  | 62165.66 | 2.3.5 1 | Réhausse des acrotères en bloc de béton cellulaire | 0.1 | m2 | 210.61 | 92.18 |  | 19413.75 |  | 1941.38 |  | 46.62 |  | 9818.5 |  | 981.85 |  |  |  | 0 |  | 0 |  | 47.6 |  | 10024.89 |  | 1002.49 |  | 75.24 |  | 15846.07 |  | 1584.61 |  | 55103.21 | 261.64 | 2.3.5 1 | Réhausse des acrotères en bloc de béton cellulaire | 0.1 | m2 | 151.2 | 92.18 | 92.18 | 13937.62 |  | 1393.76 |  | 46.62 | 46.62 | 7048.94 |  | 704.89 |  |  |  | 0 |  | 0 |  | 47.6 | 47.6 | 7197.12 |  | 719.71 |  | 75.24 | 75.24 | 11376.29 |  | 1137.63 |  | 39559.97 | 2.3.5 1 | Réhausse des acrotères en bloc de béton cellulaire | 0.1 | m2 | 228.02 | 92.18 |  | 21018.75 |  | 2101.88 |  | 46.62 |  | 10630.23 |  | 1063.02 |  |  |  | 0 |  | 0 |  | 47.6 |  | 10853.69 |  | 1085.37 |  | 75.24 |  | 17156.12 |  | 1715.61 |  | 59658.79 | 2.3.5 1 | Réhausse des acrotères en bloc de béton cellulaire | 0.1 | m2 | 143.52 | 92.18 | 91.91 | 13190.92 |  | 1319.09 |  | 46.62 | 49.44 | 7095.63 |  | 709.56 |  |  |  | 0 |  | 0 |  | 47.6 | 55.72 | 7996.93 |  | 799.69 |  | 75.24 | 71.185 | 10216.47 |  | 1021.65 |  | 38499.95
2.3.5 2 | Enduit de finition sur béton cellulaire | m2 | 35 | 77.86 | 2725.1 | 35 | 93.4 | 3269 | 35 |  | 0 | 35 | 82.45 | 2885.75 | 35 | 150.17 | 5255.95 | 35 | 403.88 | 14135.8 | 2.3.5 2 | Enduit de finition sur béton cellulaire | 0.1 | m2 | 34.9 | 77.86 |  | 2717.31 |  | 271.73 |  | 93.4 |  | 3259.66 |  | 325.97 |  |  |  | 0 |  | 0 |  | 82.45 |  | 2877.51 |  | 287.75 |  | 150.17 |  | 5240.93 |  | 524.09 |  | 14095.41 | 2.3.5 2 | Enduit de finition sur béton cellulaire | 0.1 | m2 | 62.38 | 77.86 |  | 4856.88 |  | 485.69 |  | 93.4 |  | 5826.26 |  | 582.63 |  |  |  | 0 |  | 0 |  | 82.45 |  | 5143.2 |  | 514.32 |  | 150.17 |  | 9367.55 |  | 936.75 |  | 25193.89 | 403.88 | 2.3.5 2 | Enduit de finition sur béton cellulaire | 0.1 | m2 | 26.46 | 77.86 | 77.86 | 2060.18 |  | 206.02 |  | 93.4 | 93.4 | 2471.36 |  | 247.14 |  |  |  | 0 |  | 0 |  | 82.45 | 82.45 | 2181.63 |  | 218.16 |  | 150.17 | 150.17 | 3973.5 |  | 397.35 |  | 10686.67 | 2.3.5 2 | Enduit de finition sur béton cellulaire | 0.1 | m2 | 30 | 77.86 |  | 2335.99 |  | 233.6 |  | 93.4 |  | 2802.23 |  | 280.22 |  |  |  | 0 |  | 0 |  | 82.45 |  | 2473.7 |  | 247.37 |  | 150.17 |  | 4505.47 |  | 450.55 |  | 12117.39 | 2.3.5 2 | Enduit de finition sur béton cellulaire | 0.1 | m2 | 29.9 | 77.86 | 91.91 | 2748.11 |  | 274.81 |  | 93.4 | 98.89 | 2956.81 |  | 295.68 |  |  |  | 0 |  | 0 |  | 82.45 | 111.45 | 3332.36 |  | 333.24 |  | 150.17 | 142.37 | 4256.86 |  | 425.69 |  | 13294.14
2.3.5 3 | Création de relevés BA sur plancher existant DEGH | m2 | 200 | 23.6 | 4720 | 200 | 16.72 | 3344 | 200 |  | 0 | 200 | 7.27 | 1454 | 200 | 9.85 | 1970 | 200 | 57.44 | 11488 | 2.3.5 3 | Création de relevés BA sur plancher existant DEGH | 0.1 | m2 | 216.7 | 23.6 |  | 5114.12 |  | 511.41 |  | 16.72 |  | 3623.22 |  | 362.32 |  |  |  | 0 |  | 0 |  | 7.27 |  | 1575.41 |  | 157.54 |  | 9.85 |  | 2134.5 |  | 213.45 |  | 12447.25 | 2.3.5 3 | Création de relevés BA sur plancher existant DEGH | 0.1 | m2 | 227.97 | 23.6 |  | 5380.09 |  | 538 |  | 16.72 |  | 3811.65 |  | 381.17 |  |  |  | 0 |  | 0 |  | 7.27 |  | 1657.34 |  | 165.73 |  | 9.85 |  | 2245.5 |  | 224.55 |  | 13094.58 | 57.44 | 2.3.5 3 | Création de relevés BA sur plancher existant DEGH | 0.1 | m2 | 75.6 | 23.6 | 23.6 | 1784.16 |  | 178.42 |  | 16.72 | 16.72 | 1264.03 |  | 126.4 |  |  |  | 0 |  | 0 |  | 7.27 | 7.27 | 549.61 |  | 54.96 |  | 9.85 | 9.85 | 744.66 |  | 74.47 |  | 4342.46 | 2.3.5 3 | Création de relevés BA sur plancher existant DEGH | 0.1 | m2 | 138 | 23.6 |  | 3257.07 |  | 325.71 |  | 16.72 |  | 2307.55 |  | 230.76 |  |  |  | 0 |  | 0 |  | 7.27 |  | 1003.34 |  | 100.33 |  | 9.85 |  | 1359.41 |  | 135.94 |  | 7927.37 | 2.3.5 3 | Création de relevés BA sur plancher existant DEGH | 0.1 | m2 | 131.56 | 23.6 | 23.6 | 3104.82 |  | 310.48 |  | 16.72 | 16.72 | 2199.68 |  | 219.97 |  |  |  | 0 |  | 0 |  | 7.27 | 7.27 | 956.44 |  | 95.64 |  | 9.85 | 9.85 | 1295.87 |  | 129.59 |  | 7556.81
2.3.6 | Travaux en Sous-station | [19 empty] | 2.3.6 | Travaux en Sous-station |  |  | 0 | [31 empty] | 2.3.6 | Travaux en Sous-station | [34 empty] | 0 | 2.3.6 | Travaux en Sous-station | [34 empty] | 2.3.6 | Travaux en Sous-station | [34 empty] | 2.3.6 | Travaux en Sous-station |  |  | 0 |  |  | 0 | [5 empty] | 0 | [11 empty] | 0 | [5 empty] | 0
2.3.6.1 | Sous station du bâtiment E | [19 empty] | 2.3.6.1 | Sous station du bâtiment E |  |  | 0 | [31 empty] | 2.3.6.1 | Sous station du bâtiment E | [34 empty] | 0 | 2.3.6.1 | Sous station du bâtiment E | [34 empty] | 2.3.6.1 | Sous station du bâtiment E | [34 empty] | 2.3.6.1 | Sous station du bâtiment E |  |  | 0 |  |  | 0 | [5 empty] | 0 | [11 empty] | 0 | [5 empty] | 0
2.3.6.1 1 | Dépose des ouvrages existants | m2 | 40 |  | 0 | 40 | 8.06 | 322.4 | 40 |  | 0 | 40 |  | 0 | 40 |  | 0 | 40 | 8.06 | 322.4 | 2.3.6.1 1 | Dépose des ouvrages existants | 0.1 | m2 | 242.8 |  |  | 0 |  | 0 |  | 8.06 |  | 1956.97 |  | 195.7 |  |  |  | 0 |  | 0 |  |  |  | 0 |  | 0 |  |  |  | 0 |  | 0 |  | 1956.97 | 2.3.6.1 1 | Dépose des ouvrages existants | 0.1 | m2 | 35.42 |  |  | 0 |  | 0 |  | 8.06 |  | 285.49 |  | 28.55 |  |  |  | 0 |  | 0 |  |  |  | 0 |  | 0 |  |  |  | 0 |  | 0 |  | 285.49 | 8.06 | 2.3.6.1 1 | Dépose des ouvrages existants | 0.1 | m2 | 315 |  |  | 0 |  | 0 |  | 8.06 | 8.06 | 2538.9 |  | 253.89 |  |  |  | 0 |  | 0 |  |  |  | 0 |  | 0 |  |  |  | 0 |  | 0 |  | 2538.9 | 2.3.6.1 1 | Dépose des ouvrages existants | 0.1 | m2 | 120.01 |  |  | 0 |  | 0 |  | 8.06 |  | 967.28 |  | 96.73 |  |  |  | 0 |  | 0 |  |  |  | 0 |  | 0 |  |  |  | 0 |  | 0 |  | 967.28 | 2.3.6.1 1 | Dépose des ouvrages existants | 0.1 | m2 | 179.4 |  |  | 0 |  | 0 |  | 8.06 | 8.72 | 1564.37 |  | 156.44 |  |  |  | 0 |  | 0 |  |  |  | 0 |  | 0 |  |  |  | 0 |  | 0 |  | 1564.37
2.3.6.1 2 | Isolation coupe feu en sous face de dalle REI 120 / R=4.00, compris dépose existant | m2 | 75 |  | 0 | 75 | 22.23 | 1667.25 | 75 |  | 0 | 75 |  | 0 | 75 |  | 0 | 75 | 22.23 | 1667.25 | 2.3.6.1 2 | Isolation coupe feu en sous face de dalle REI 120 / R=4.00, compris dépose existant | 0.06 | m2 | 81.5 |  |  | 0 | 0 |  |  | 22.23 |  | 1811.75 | 99.65 |  |  |  |  | 0 | 0 |  |  |  |  | 0 | 0 |  |  |  |  | 0 | 0 |  |  | 1811.75 | 2.3.6.1 2 | Isolation coupe feu en sous face de dalle REI 120 / R=4.00, compris dépose existant | 0.06 | m2 | 81.58 |  |  | 0 | 0 |  |  | 22.23 |  | 1813.62 | 99.75 |  |  |  |  | 0 | 0 |  |  |  |  | 0 | 0 |  |  |  |  | 0 | 0 |  |  | 1813.62 | 22.23 | 2.3.6.1 2 | Isolation coupe feu en sous face de dalle REI 120 / R=4.00, compris dépose existant | 0.06 | m2 | 63 |  |  | 0 | 0 |  |  | 22.23 | 22.23 | 1400.49 | 77.03 |  |  |  |  | 0 | 0 |  |  |  |  | 0 | 0 |  |  |  |  | 0 | 0 |  |  | 1400.49 | 2.3.6.1 2 | Isolation coupe feu en sous face de dalle REI 120 / R=4.00, compris dépose existant | 0.06 | m2 | 56.4 |  |  | 0 | 0 |  |  | 22.23 |  | 1253.87 | 68.96 |  |  |  |  | 0 | 0 |  |  |  |  | 0 | 0 |  |  |  |  | 0 | 0 |  |  | 1253.87 | 2.3.6.1 2 | Isolation coupe feu en sous face de dalle REI 120 / R=4.00, compris dépose existant | 0.06 | m2 | 55.61 |  |  | 0 | 0 |  |  | 22.23 | 22.41 | 1246.22 | 68.54 |  |  |  |  | 0 | 0 |  |  |  |  | 0 | 0 |  |  |  |  | 0 | 0 |  |  | 1246.22
2.3.6.1 3 | Isolant thermique acoustique sur murs REI 120 | m2 | 75 |  | 0 | 75 | 17.84 | 1338 | 75 |  | 0 | 75 |  | 0 | 75 |  | 0 | 75 | 17.84 | 1338 | 2.3.6.1 3 | Isolant thermique acoustique sur murs REI 120 | 0.06 | m2 | 81.5 |  |  | 0 | 0 |  |  | 17.84 |  | 1453.96 | 79.97 |  |  |  |  | 0 | 0 |  |  |  |  | 0 | 0 |  |  |  |  | 0 | 0 |  |  | 1453.96 | 2.3.6.1 3 | Isolant thermique acoustique sur murs REI 120 | 0.06 | m2 | 58.1 |  |  | 0 | 0 |  |  | 17.84 |  | 1036.56 | 57 |  |  |  |  | 0 | 0 |  |  |  |  | 0 | 0 |  |  |  |  | 0 | 0 |  |  | 1036.56 | 17.84 | 2.3.6.1 3 | Isolant thermique acoustique sur murs REI 120 | 0.06 | m2 | 157.5 |  |  | 0 | 0 |  |  | 17.84 | 17.84 | 2809.8 | 154.54 |  |  |  |  | 0 | 0 |  |  |  |  | 0 | 0 |  |  |  |  | 0 | 0 |  |  | 2809.8 | 2.3.6.1 3 | Isolant thermique acoustique sur murs REI 120 | 0.06 | m2 | 39.6 |  |  | 0 | 0 |  |  | 17.84 |  | 706.52 | 38.86 |  |  |  |  | 0 | 0 |  |  |  |  | 0 | 0 |  |  |  |  | 0 | 0 |  |  | 706.52 | 2.3.6.1 3 | Isolant thermique acoustique sur murs REI 120 | 0.06 | m2 | 72.48 |  |  | 0 | 0 |  |  | 17.84 | 17.75 | 1286.52 | 70.76 |  |  |  |  | 0 | 0 |  |  |  |  | 0 | 0 |  |  |  |  | 0 | 0 |  |  | 1286.52
2.3.6.1 4 | Maçonnerie d'aggloméré de 20 cm | m2 | 70 |  | 0 | 70 | 18.82 | 1317.4 | 70 |  | 0 | 70 |  | 0 | 70 |  | 0 | 70 | 18.82 | 1317.4 | 2.3.6.1 4 | Maçonnerie d'aggloméré de 20 cm | 0.1 | m2 | 71.3 |  |  | 0 |  | 0 |  | 18.82 |  | 1341.87 |  | 134.19 |  |  |  | 0 |  | 0 |  |  |  | 0 |  | 0 |  |  |  | 0 |  | 0 |  | 1341.87 | 2.3.6.1 4 | Maçonnerie d'aggloméré de 20 cm | 0.1 | m2 | 90.39 |  |  | 0 |  | 0 |  | 18.82 |  | 1701.22 |  | 170.12 |  |  |  | 0 |  | 0 |  |  |  | 0 |  | 0 |  |  |  | 0 |  | 0 |  | 1701.22 | 18.82 | 2.3.6.1 4 | Maçonnerie d'aggloméré de 20 cm | 0.1 | m2 | 63 |  |  | 0 |  | 0 |  | 18.82 | 18.82 | 1185.66 |  | 118.57 |  |  |  | 0 |  | 0 |  |  |  | 0 |  | 0 |  |  |  | 0 |  | 0 |  | 1185.66 | 2.3.6.1 4 | Maçonnerie d'aggloméré de 20 cm | 0.1 | m2 | 109.42 |  |  | 0 |  | 0 |  | 18.82 |  | 2059.38 |  | 205.94 |  |  |  | 0 |  | 0 |  |  |  | 0 |  | 0 |  |  |  | 0 |  | 0 |  | 2059.38 | 2.3.6.1 4 | Maçonnerie d'aggloméré de 20 cm | 0.1 | m2 | 80.71 |  |  | 0 |  | 0 |  | 18.82 | 10.425 | 841.4 |  | 84.14 |  |  |  | 0 |  | 0 |  |  |  | 0 |  | 0 |  |  |  | 0 |  | 0 |  | 841.4
2.3.6.1 5 | Enduit ciment | m2 | 15 |  | 0 | 15 | 18.82 | 282.3 | 15 |  | 0 | 15 |  | 0 | 15 |  | 0 | 15 | 18.82 | 282.3 | 2.3.6.1 5 | Enduit ciment | 0.1 | m2 | 34.9 |  |  | 0 |  | 0 |  | 18.82 |  | 656.82 |  | 65.68 |  |  |  | 0 |  | 0 |  |  |  | 0 |  | 0 |  |  |  | 0 |  | 0 |  | 656.82 | 2.3.6.1 5 | Enduit ciment | 0.1 | m2 | 62.38 |  |  | 0 |  | 0 |  | 18.82 |  | 1173.98 |  | 117.4 |  |  |  | 0 |  | 0 |  |  |  | 0 |  | 0 |  |  |  | 0 |  | 0 |  | 1173.98 | 18.82 | 2.3.6.1 5 | Enduit ciment | 0.1 | m2 | 27.72 |  |  | 0 |  | 0 |  | 18.82 | 18.82 | 521.69 |  | 52.17 |  |  |  | 0 |  | 0 |  |  |  | 0 |  | 0 |  |  |  | 0 |  | 0 |  | 521.69 | 2.3.6.1 5 | Enduit ciment | 0.1 | m2 | 39.98 |  |  | 0 |  | 0 |  | 18.82 |  | 752.33 |  | 75.23 |  |  |  | 0 |  | 0 |  |  |  | 0 |  | 0 |  |  |  | 0 |  | 0 |  | 752.33 | 2.3.6.1 5 | Enduit ciment | 0.1 | m2 | 29.9 |  |  | 0 |  | 0 |  | 18.82 | 20.85 | 623.42 |  | 62.34 |  |  |  | 0 |  | 0 |  |  |  | 0 |  | 0 |  |  |  | 0 |  | 0 |  | 623.42
2.3.6.1 6 | Création de puisards dans plancher existant | U | 1200 |  | 0 | 1200 | 1 | 1200 | 1200 |  | 0 | 1200 |  | 0 | 1200 |  | 0 | 1200 | 1 | 1200 | 2.3.6.1 6 | Création de puisards dans plancher existant | 0.1 | u | 1873.2 |  |  | 0 |  | 0 |  | 1 |  | 1873.2 |  | 187.32 |  |  |  | 0 |  | 0 |  |  |  | 0 |  | 0 |  |  |  | 0 |  | 0 |  | 1873.2 | 2.3.6.1 6 | Création de puisards dans plancher existant | 0.1 | u | 2674.34 |  |  | 0 |  | 0 |  | 1 |  | 2674.34 |  | 267.43 |  |  |  | 0 |  | 0 |  |  |  | 0 |  | 0 |  |  |  | 0 |  | 0 |  | 2674.34 | 1 | 2.3.6.1 6 | Création de puisards dans plancher existant | 0.1 | u | 819 |  |  | 0 |  | 0 |  | 1 | 1 | 819 |  | 81.9 |  |  |  | 0 |  | 0 |  |  |  | 0 |  | 0 |  |  |  | 0 |  | 0 |  | 819 | 2.3.6.1 6 | Création de puisards dans plancher existant | 0.1 | u | 660.05 |  |  | 0 |  | 0 |  | 1 |  | 660.05 |  | 66 |  |  |  | 0 |  | 0 |  |  |  | 0 |  | 0 |  |  |  | 0 |  | 0 |  | 660.05 | 2.3.6.1 6 | Création de puisards dans plancher existant | 0.1 | u | 1515.33 |  |  | 0 |  | 0 |  | 1 | 1 | 1515.33 |  | 151.53 |  |  |  | 0 |  | 0 |  |  |  | 0 |  | 0 |  |  |  | 0 |  | 0 |  | 1515.33
2.3.6.1 7 | Seuil de rétention et marches béton | ens. | 500 |  | 0 | 500 | 1 | 500 | 500 |  | 0 | 500 |  | 0 | 500 |  | 0 | 500 | 1 | 500 | 2.3.6.1 7 | Seuil de rétention et marches béton | 0.1 | Ens | 503.2 |  |  | 0 |  | 0 |  | 1 |  | 503.2 |  | 50.32 |  |  |  | 0 |  | 0 |  |  |  | 0 |  | 0 |  |  |  | 0 |  | 0 |  | 503.2 | 2.3.6.1 7 | Seuil de rétention et marches béton | 0.1 | Ens | 2108.67 |  |  | 0 |  | 0 |  | 1 |  | 2108.67 |  | 210.87 |  |  |  | 0 |  | 0 |  |  |  | 0 |  | 0 |  |  |  | 0 |  | 0 |  | 2108.67 | 1 | 2.3.6.1 7 | Seuil de rétention et marches béton | 0.1 | Ens | 81.9 |  |  | 0 |  | 0 |  | 1 | 1 | 81.9 |  | 8.19 |  |  |  | 0 |  | 0 |  |  |  | 0 |  | 0 |  |  |  | 0 |  | 0 |  | 81.9 | 2.3.6.1 7 | Seuil de rétention et marches béton | 0.1 | Ens | 132 |  |  | 0 |  | 0 |  | 1 |  | 132 |  | 13.2 |  |  |  | 0 |  | 0 |  |  |  | 0 |  | 0 |  |  |  | 0 |  | 0 |  | 132 | 2.3.6.1 7 | Seuil de rétention et marches béton | 0.1 | Ens | 1794 |  |  | 0 |  | 0 |  | 1 | 1 | 1794 |  | 179.4 |  |  |  | 0 |  | 0 |  |  |  | 0 |  | 0 |  |  |  | 0 |  | 0 |  | 1794
2.3.6.2 | Sous-station du bâtiment G | [19 empty] | 2.3.6.2 | Sous-station du bâtiment G |  |  | 0 | [31 empty] | 2.3.6.2 | Sous-station du bâtiment G | [34 empty] | 0 | 2.3.6.2 | Sous-station du bâtiment G | [34 empty] | 2.3.6.2 | Sous-station du bâtiment G | [34 empty] | 2.3.6.2 | Sous-station du bâtiment G |  |  | 0 |  |  | 0 | [5 empty] | 0 | [11 empty] | 0 | [5 empty] | 0
2.3.6.2 1 | Isolation thermique et coupe feu en sous face de dalle REI 120 / R=4.00 | m2 | 75 |  | 0 | 75 |  | 0 | 75 |  | 0 | 75 | 18.13 | 1359.75 | 75 |  | 0 | 75 | 18.13 | 1359.75 | 2.3.6.2 1 | Isolation thermique et coupe feu en sous face de dalle REI 120 / R=4.00 | 0.06 | m2 | 81.5 |  |  | 0 | 0 |  |  |  |  | 0 | 0 |  |  |  |  | 0 | 0 |  |  | 18.13 |  | 1477.6 | 81.27 |  |  |  |  | 0 | 0 |  |  | 1477.6 | 2.3.6.2 1 | Isolation thermique et coupe feu en sous face de dalle REI 120 / R=4.00 | 0.06 | m2 | 81.58 |  |  | 0 | 0 |  |  |  |  | 0 | 0 |  |  |  |  | 0 | 0 |  |  | 18.13 |  | 1479.12 | 81.35 |  |  |  |  | 0 | 0 |  |  | 1479.12 | 18.13 | 2.3.6.2 1 | Isolation thermique et coupe feu en sous face de dalle REI 120 / R=4.00 | 0.06 | m2 | 47.88 |  |  | 0 | 0 |  |  |  |  | 0 | 0 |  |  |  |  | 0 | 0 |  |  | 18.13 | 18.13 | 868.06 | 47.74 |  |  |  |  | 0 | 0 |  |  | 868.06 | 2.3.6.2 1 | Isolation thermique et coupe feu en sous face de dalle REI 120 / R=4.00 | 0.06 | m2 | 36 |  |  | 0 | 0 |  |  |  |  | 0 | 0 |  |  |  |  | 0 | 0 |  |  | 18.13 |  | 652.73 | 35.9 |  |  |  |  | 0 | 0 |  |  | 652.73 | 2.3.6.2 1 | Isolation thermique et coupe feu en sous face de dalle REI 120 / R=4.00 | 0.06 | m2 | 32.41 |  |  | 0 | 0 |  |  |  |  | 0 | 0 |  |  |  |  | 0 | 0 |  |  | 18.13 | 28.93 | 937.62 | 51.57 |  |  |  |  | 0 | 0 |  |  | 937.62
2.3.6.2 2 | Isolant thermique acoustique sur murs REI 120 | m2 | 75 |  | 0 | 75 |  | 0 | 75 |  | 0 | 75 | 42.29 | 3171.75 | 75 |  | 0 | 75 | 42.29 | 3171.75 | 2.3.6.2 2 | Isolant thermique acoustique sur murs REI 120 | 0.06 | m2 | 81.5 |  |  | 0 | 0 |  |  |  |  | 0 | 0 |  |  |  |  | 0 | 0 |  |  | 42.29 |  | 3446.64 | 189.57 |  |  |  |  | 0 | 0 |  |  | 3446.64 | 2.3.6.2 2 | Isolant thermique acoustique sur murs REI 120 | 0.06 | m2 | 58.1 |  |  | 0 | 0 |  |  |  |  | 0 | 0 |  |  |  |  | 0 | 0 |  |  | 42.29 |  | 2457.19 | 135.15 |  |  |  |  | 0 | 0 |  |  | 2457.19 | 42.29 | 2.3.6.2 2 | Isolant thermique acoustique sur murs REI 120 | 0.06 | m2 | 157.5 |  |  | 0 | 0 |  |  |  |  | 0 | 0 |  |  |  |  | 0 | 0 |  |  | 42.29 | 42.29 | 6660.68 | 366.34 |  |  |  |  | 0 | 0 |  |  | 6660.68 | 2.3.6.2 2 | Isolant thermique acoustique sur murs REI 120 | 0.06 | m2 | 39.6 |  |  | 0 | 0 |  |  |  |  | 0 | 0 |  |  |  |  | 0 | 0 |  |  | 42.29 |  | 1674.82 | 92.12 |  |  |  |  | 0 | 0 |  |  | 1674.82 | 2.3.6.2 2 | Isolant thermique acoustique sur murs REI 120 | 0.06 | m2 | 72.48 |  |  | 0 | 0 |  |  |  |  | 0 | 0 |  |  |  |  | 0 | 0 |  |  | 42.29 | 43.825 | 3176.44 | 174.7 |  |  |  |  | 0 | 0 |  |  | 3176.44
2.3.6.2 3 | Equipements règlementaires en maçonnerie | ens. | 2500 |  | 0 | 2500 |  | 0 | 2500 |  | 0 | 2500 | 1 | 2500 | 2500 |  | 0 | 2500 | 1 | 2500 | 2.3.6.2 3 | Equipements règlementaires en maçonnerie | 0.1 | Ens | compris | [18 empty] | 1 | [11 empty] | 0 | 2.3.6.2 3 | Equipements règlementaires en maçonnerie | 0.1 | Ens | 4973.64 |  |  | 0 |  | 0 |  |  |  | 0 |  | 0 |  |  |  | 0 |  | 0 |  | 1 |  | 4973.64 |  | 497.36 |  |  |  | 0 |  | 0 |  | 4973.64 | 1 | 2.3.6.2 3 | Equipements règlementaires en maçonnerie | 0.1 | Ens | 693 |  |  | 0 |  | 0 |  |  |  | 0 |  | 0 |  |  |  | 0 |  | 0 |  | 1 | 1 | 693 |  | 69.3 |  |  |  | 0 |  | 0 |  | 693 | 2.3.6.2 3 | Equipements règlementaires en maçonnerie | 0.1 | Ens | 900.07 |  |  | 0 |  | 0 |  |  |  | 0 |  | 0 |  |  |  | 0 |  | 0 |  | 1 |  | 900.07 |  | 90.01 |  |  |  | 0 |  | 0 |  | 900.07 | 2.3.6.2 3 | Equipements règlementaires en maçonnerie | 0.1 | Ens | 1794 |  |  | 0 |  | 0 |  |  |  | 0 |  | 0 |  |  |  | 0 |  | 0 |  | 1 | 1 | 1794 |  | 179.4 |  |  |  | 0 |  | 0 |  | 1794
2.3.7 | Création d'un local vélo extérieur H | [19 empty] | 2.3.7 | Création d'un local vélo extérieur H |  |  | 0 | [31 empty] | 2.3.7 | Création d'un local vélo extérieur H | [34 empty] | 0 | 2.3.7 | Création d'un local vélo extérieur H | [34 empty] | 2.3.7 | Création d'un local vélo extérieur H | [34 empty] | 2.3.7 | Création d'un local vélo extérieur H |  |  | 0 |  |  | 0 | [5 empty] | 0 | [11 empty] | 0 | [5 empty] | 0
2.3.7.1 | Fondations | [19 empty] | 2.3.7.1 | Fondations |  |  | 0 | [31 empty] | 2.3.7.1 | Fondations | [34 empty] | 0 | 2.3.7.1 | Fondations | [34 empty] | 2.3.7.1 | Fondations | [34 empty] | 2.3.7.1 | Fondations |  |  | 0 |  |  | 0 | [5 empty] | 0 | [11 empty] | 0 | [5 empty] | 0
2.3.7.1 1 | Fouilles de terres en rigoles ou isolées en terrain ordinaire - remblaiement après coup | m3 | 50 |  | 0 | 50 |  | 0 | 50 |  | 0 | 50 |  | 0 | 50 | 15.28 | 764 | 50 | 15.28 | 764 | 2.3.7.1 1 | Fouilles de terres en rigoles ou isolées en terrain ordinaire - remblaiement après coup | 0.2 | m3 | 82.3 |  |  | 0 |  |  | 0 |  |  | 0 |  |  | 0 |  |  | 0 |  |  | 0 |  |  | 0 |  |  | 0 | 15.28 |  | 1257.54 |  |  | 251.51 | 1257.54 | 2.3.7.1 1 | Fouilles de terres en rigoles ou isolées en terrain ordinaire - remblaiement après coup | 0.2 | m3 | 56.12 |  |  | 0 |  |  | 0 |  |  | 0 |  |  | 0 |  |  | 0 |  |  | 0 |  |  | 0 |  |  | 0 | 15.28 |  | 857.51 |  |  | 171.5 | 857.51 | 15.28 | 2.3.7.1 1 | Fouilles de terres en rigoles ou isolées en terrain ordinaire - remblaiement après coup | 0.2 | m3 | 81.9 |  |  | 0 |  |  | 0 |  |  | 0 |  |  | 0 |  |  | 0 |  |  | 0 |  |  | 0 |  |  | 0 | 15.28 | 15.28 | 1251.43 |  |  | 250.29 | 1251.43 | 2.3.7.1 1 | Fouilles de terres en rigoles ou isolées en terrain ordinaire - remblaiement après coup | 0.2 | m3 | 24.18 |  |  | 0 |  |  | 0 |  |  | 0 |  |  | 0 |  |  | 0 |  |  | 0 |  |  | 0 |  |  | 0 | 15.28 |  | 369.5 |  |  | 73.9 | 369.5 | 2.3.7.1 1 | Fouilles de terres en rigoles ou isolées en terrain ordinaire - remblaiement après coup | 0.2 | m3 | 65.78 |  |  | 0 |  |  | 0 |  |  | 0 |  |  | 0 |  |  | 0 |  |  | 0 |  |  | 0 |  |  | 0 | 15.28 | 15.34 | 1009.07 |  |  | 201.81 | 1009.07
2.3.7.1 2 | Gros béton | m3 | 220 |  | 0 | 220 |  | 0 | 220 |  | 0 | 220 |  | 0 | 220 | 10.184 | 2240.48 | 220 | 10.184 | 2240.48 | 2.3.7.1 2 | Gros béton | 0.2 | m3 | 283.8 |  |  | 0 |  |  | 0 |  |  | 0 |  |  | 0 |  |  | 0 |  |  | 0 |  |  | 0 |  |  | 0 | 10.184 |  | 2890.22 |  |  | 578.04 | 2890.22 | 2.3.7.1 2 | Gros béton | 0.2 | m3 | 195.87 |  |  | 0 |  |  | 0 |  |  | 0 |  |  | 0 |  |  | 0 |  |  | 0 |  |  | 0 |  |  | 0 | 10.184 |  | 1994.76 |  |  | 398.95 | 1994.76 | 10.184 | 2.3.7.1 2 | Gros béton | 0.2 | m3 | 252 |  |  | 0 |  |  | 0 |  |  | 0 |  |  | 0 |  |  | 0 |  |  | 0 |  |  | 0 |  |  | 0 | 10.184 | 10.184 | 2566.37 |  |  | 513.27 | 2566.37 | 2.3.7.1 2 | Gros béton | 0.2 | m3 | 40.25 |  |  | 0 |  |  | 0 |  |  | 0 |  |  | 0 |  |  | 0 |  |  | 0 |  |  | 0 |  |  | 0 | 10.184 |  | 409.92 |  |  | 81.98 | 409.92 | 2.3.7.1 2 | Gros béton | 0.2 | m3 | 346.84 |  |  | 0 |  |  | 0 |  |  | 0 |  |  | 0 |  |  | 0 |  |  | 0 |  |  | 0 |  |  | 0 | 10.184 | 10.224 | 3546.09 |  |  | 709.22 | 3546.09
2.3.7.1 3 | Semelles filantes tout compris | m3 | 500 |  | 0 | 500 |  | 0 | 500 |  | 0 | 500 |  | 0 | 500 | 5.08 | 2540 | 500 | 5.08 | 2540 | 2.3.7.1 3 | Semelles filantes tout compris | 0.2 | m3 | 774.7 |  |  | 0 |  |  | 0 |  |  | 0 |  |  | 0 |  |  | 0 |  |  | 0 |  |  | 0 |  |  | 0 | 5.08 |  | 3935.48 |  |  | 787.1 | 3935.48 | 2.3.7.1 3 | Semelles filantes tout compris | 0.2 | m3 | 676.48 |  |  | 0 |  |  | 0 |  |  | 0 |  |  | 0 |  |  | 0 |  |  | 0 |  |  | 0 |  |  | 0 | 5.08 |  | 3436.5 |  |  | 687.3 | 3436.5 | 5.08 | 2.3.7.1 3 | Semelles filantes tout compris | 0.2 | m3 | 437.22 |  |  | 0 |  |  | 0 |  |  | 0 |  |  | 0 |  |  | 0 |  |  | 0 |  |  | 0 |  |  | 0 | 5.08 | 5.08 | 2221.08 |  |  | 444.22 | 2221.08 | 2.3.7.1 3 | Semelles filantes tout compris | 0.2 | m3 | 300.02 |  |  | 0 |  |  | 0 |  |  | 0 |  |  | 0 |  |  | 0 |  |  | 0 |  |  | 0 |  |  | 0 | 5.08 |  | 1524.12 |  |  | 304.82 | 1524.12 | 2.3.7.1 3 | Semelles filantes tout compris | 0.2 | m3 | 1255.8 |  |  | 0 |  |  | 0 |  |  | 0 |  |  | 0 |  |  | 0 |  |  | 0 |  |  | 0 |  |  | 0 | 5.08 | 5.11 | 6417.14 |  |  | 1283.43 | 6417.14
2.3.7.1 4 | Amorce de murs | m2 | 300 |  | 0 | 300 |  | 0 | 300 |  | 0 | 300 |  | 0 | 300 | 10.52 | 3156 | 300 | 10.52 | 3156 | 2.3.7.1 4 | Amorce de murs | 0.2 | m2 | 261.9 |  |  | 0 |  |  | 0 |  |  | 0 |  |  | 0 |  |  | 0 |  |  | 0 |  |  | 0 |  |  | 0 | 10.52 |  | 2755.19 |  |  | 551.04 | 2755.19 | 2.3.7.1 4 | Amorce de murs | 0.2 | m2 | 249.63 |  |  | 0 |  |  | 0 |  |  | 0 |  |  | 0 |  |  | 0 |  |  | 0 |  |  | 0 |  |  | 0 | 10.52 |  | 2626.15 |  |  | 525.23 | 2626.15 | 10.52 | 2.3.7.1 4 | Amorce de murs | 0.2 | m2 | 119.7 |  |  | 0 |  |  | 0 |  |  | 0 |  |  | 0 |  |  | 0 |  |  | 0 |  |  | 0 |  |  | 0 | 10.52 | 10.52 | 1259.24 |  |  | 251.85 | 1259.24 | 2.3.7.1 4 | Amorce de murs | 0.2 | m2 | 45.24 |  |  | 0 |  |  | 0 |  |  | 0 |  |  | 0 |  |  | 0 |  |  | 0 |  |  | 0 |  |  | 0 | 10.52 |  | 475.96 |  |  | 95.19 | 475.96 | 2.3.7.1 4 | Amorce de murs | 0.2 | m2 | 143.52 |  |  | 0 |  |  | 0 |  |  | 0 |  |  | 0 |  |  | 0 |  |  | 0 |  |  | 0 |  |  | 0 | 10.52 | 10.65 | 1528.49 |  |  | 305.7 | 1528.49
2.3.8 | Mur de soutènement | [19 empty] | 2.3.8 | Mur de soutènement |  |  | 0 | [31 empty] | 2.3.8 | Mur de soutènement | [34 empty] | 0 | 2.3.8 | Mur de soutènement | [34 empty] | 2.3.8 | Mur de soutènement | [34 empty] | 2.3.8 | Mur de soutènement |  |  | 0 |  |  | 0 | [5 empty] | 0 | [11 empty] | 0 | [5 empty] | 0
2.3.8 1 | Mur de soutènement tout compris E, accès sous-station | forf. | 1500 |  | 0 | 1500 | 1 | 1500 | 1500 |  | 0 | 1500 |  | 0 | 1500 |  | 0 | 1500 | 1 | 1500 | 2.3.8 1 | Mur de soutènement tout compris E, accès sous-station | 0.1 | Forf | 6554.9 |  |  | 0 |  | 0 |  | 1 |  | 6554.9 |  | 655.49 |  |  |  | 0 |  | 0 |  |  |  | 0 |  | 0 |  |  |  | 0 |  | 0 |  | 6554.9 | 2.3.8 1 | Mur de soutènement tout compris E, accès sous-station | 0.1 | Forf | 3871.02 |  |  | 0 |  | 0 |  | 1 |  | 3871.02 |  | 387.1 |  |  |  | 0 |  | 0 |  |  |  | 0 |  | 0 |  |  |  | 0 |  | 0 |  | 3871.02 | 1 | 2.3.8 1 | Mur de soutènement tout compris E, accès sous-station | 0.1 | Forf | 3746.74 |  |  | 0 |  | 0 |  | 1 | 1 | 3746.74 |  | 374.67 |  |  |  | 0 |  | 0 |  |  |  | 0 |  | 0 |  |  |  | 0 |  | 0 |  | 3746.74 | 2.3.8 1 | Mur de soutènement tout compris E, accès sous-station | 0.1 | Forf | 924.38 |  |  | 0 |  | 0 |  | 1 |  | 924.38 |  | 92.44 |  |  |  | 0 |  | 0 |  |  |  | 0 |  | 0 |  |  |  | 0 |  | 0 |  | 924.38 | 2.3.8 1 | Mur de soutènement tout compris E, accès sous-station | 0.1 | Forf | 3898.96 |  |  | 0 |  | 0 |  | 1 | 1 | 3898.96 |  | 389.9 |  |  |  | 0 |  | 0 |  |  |  | 0 |  | 0 |  |  |  | 0 |  | 0 |  | 3898.96
2.3.8 2 | Mur de soutènement tout compris, balcon RDC E-G | forf. | 1500 |  | 0 | 1500 | 1 | 1500 | 1500 |  | 0 | 1500 | 1 | 1500 | 1500 |  | 0 | 1500 | 2 | 3000 | 2.3.8 2 | Mur de soutènement tout compris, balcon RDC E-G | 0.1 | Forf | 6989.5 |  |  | 0 |  | 0 |  | 1 |  | 6989.5 |  | 698.95 |  |  |  | 0 |  | 0 |  | 1 |  | 6989.5 |  | 698.95 |  |  |  | 0 |  | 0 |  | 13979 | 2.3.8 2 | Mur de soutènement tout compris, balcon RDC E-G | 0.1 | Forf | 0 |  |  | 0 |  | 0 |  | 1 |  | 0 |  | 0 |  |  |  | 0 |  | 0 |  | 1 |  | 0 |  | 0 |  |  |  | 0 |  | 0 |  | 0 | 2 | 2.3.8 2 | Mur de soutènement tout compris, balcon RDC E-G | 0.1 | Forf | Non décrit dans CCTP |  |  |  |  | 0 |  | 1 | 1 |  |  | 0 | [5 empty] | 0 |  | 1 | 1 |  |  | 0 | [5 empty] | 0 |  | 0 | 2.3.8 2 | Mur de soutènement tout compris, balcon RDC E-G | 0.1 | Forf | 924.38 |  |  | 0 |  | 0 |  | 1 |  | 924.38 |  | 92.44 |  |  |  | 0 |  | 0 |  | 1 |  | 924.38 |  | 92.44 |  |  |  | 0 |  | 0 |  | 1848.76 | 2.3.8 2 | Mur de soutènement tout compris, balcon RDC E-G | 0.1 | Forf | 4186 |  |  | 0 |  | 0 |  | 1 | 1 | 4186 |  | 418.6 |  |  |  | 0 |  | 0 |  | 1 | 1 | 4186 |  | 418.6 |  |  |  | 0 |  | 0 |  | 8372
2.3.9 | Fosse de relevage E | [19 empty] | 2.3.9 | Fosse de relevage E |  |  | 0 | [31 empty] | 2.3.9 | Fosse de relevage E | [34 empty] | 0 | 2.3.9 | Fosse de relevage E | [34 empty] | 2.3.9 | Fosse de relevage E | [34 empty] | 2.3.9 | Fosse de relevage E |  |  | 0 |  |  | 0 | [5 empty] | 0 | [11 empty] | 0 | [5 empty] | 0
2.3.9 1 | Création de puisards dans plancher existant | U | 1500 |  | 0 | 1500 | 2 | 3000 | 1500 |  | 0 | 1500 |  | 0 | 1500 |  | 0 | 1500 | 2 | 3000 | 2.3.9 1 | Création de puisards dans plancher existant | 0.1 | u | 1873.2 |  |  | 0 |  | 0 |  | 2 |  | 3746.4 |  | 374.64 |  |  |  | 0 |  | 0 |  |  |  | 0 |  | 0 |  |  |  | 0 |  | 0 |  | 3746.4 | 2.3.9 1 | Création de puisards dans plancher existant | 0.1 | u | 2864.97 |  |  | 0 |  | 0 |  | 2 |  | 5729.94 |  | 573 |  |  |  | 0 |  | 0 |  |  |  | 0 |  | 0 |  |  |  | 0 |  | 0 |  | 5729.94 | 2 | 2.3.9 1 | Création de puisards dans plancher existant | 0.1 | u | 819 |  |  | 0 |  | 0 |  | 2 | 2 | 1638 |  | 163.8 |  |  |  | 0 |  | 0 |  |  |  | 0 |  | 0 |  |  |  | 0 |  | 0 |  | 1638 | 2.3.9 1 | Création de puisards dans plancher existant | 0.1 | u | 660.05 |  |  | 0 |  | 0 |  | 2 |  | 1320.11 |  | 132 |  |  |  | 0 |  | 0 |  |  |  | 0 |  | 0 |  |  |  | 0 |  | 0 |  | 1320.11 | 2.3.9 1 | Création de puisards dans plancher existant | 0.1 | u | 3030.66 |  |  | 0 |  | 0 |  | 2 | 2 | 6061.32 |  | 606.13 |  |  |  | 0 |  | 0 |  |  |  | 0 |  | 0 |  |  |  | 0 |  | 0 |  | 6061.32
2.3.10 | Etanchéité isolée verticale sur parois enterrées G | [19 empty] | 2.3.10 | Etanchéité isolée verticale sur parois enterrées G |  |  | 0 | [31 empty] | 2.3.10 | Etanchéité isolée verticale sur parois enterrées G | [34 empty] | 0 | 2.3.10 | Etanchéité isolée verticale sur parois enterrées G | [34 empty] | 2.3.10 | Etanchéité isolée verticale sur parois enterrées G | [34 empty] | 2.3.10 | Etanchéité isolée verticale sur parois enterrées G |  |  | 0 |  |  | 0 | [5 empty] | 0 | [11 empty] | 0 | [5 empty] | 0
2.3.10 1 | Dépose complexe existant | ml | 45 |  | 0 | 45 |  | 0 | 45 |  | 0 | 45 | 29.15 | 1311.75 | 45 |  | 0 | 45 | 29.15 | 1311.75 | 2.3.10 1 | Dépose complexe existant | 0.1 | ml | 17.5 |  |  | 0 |  | 0 |  |  |  | 0 |  | 0 |  |  |  | 0 |  | 0 |  | 29.15 |  | 510.13 |  | 51 |  |  |  | 0 |  | 0 |  | 510.13 | 2.3.10 1 | Dépose complexe existant | 0.1 | ml | 28.34 |  |  | 0 |  | 0 |  |  |  | 0 |  | 0 |  |  |  | 0 |  | 0 |  | 29.15 |  | 826.02 |  | 82.6 |  |  |  | 0 |  | 0 |  | 826.02 | 29.15 | 2.3.10 1 | Dépose complexe existant | 0.1 | ml | 31.5 |  |  | 0 |  | 0 |  |  |  | 0 |  | 0 |  |  |  | 0 |  | 0 |  | 29.15 | 29.15 | 918.23 |  | 91.82 |  |  |  | 0 |  | 0 |  | 918.23 | 2.3.10 1 | Dépose complexe existant | 0.1 | ml | 18 |  |  | 0 |  | 0 |  |  |  | 0 |  | 0 |  |  |  | 0 |  | 0 |  | 29.15 |  | 524.74 |  | 52.47 |  |  |  | 0 |  | 0 |  | 524.74 | 2.3.10 1 | Dépose complexe existant | 0.1 | ml | 45.45 |  |  | 0 |  | 0 |  |  |  | 0 |  | 0 |  |  |  | 0 |  | 0 |  | 29.15 | 10.87 | 494.04 |  | 49.4 |  |  |  | 0 |  | 0 |  | 494.04
2.3.10 2 | Etanchéité isolée enterrée | m2 | 50 |  | 0 | 50 |  | 0 | 50 |  | 0 | 50 | 29.15 | 1457.5 | 50 |  | 0 | 50 | 29.15 | 1457.5 | 2.3.10 2 | Etanchéité isolée enterrée | 0.1 | m2 | 93.2 |  |  | 0 |  | 0 |  |  |  | 0 |  | 0 |  |  |  | 0 |  | 0 |  | 29.15 |  | 2716.78 |  | 271.68 |  |  |  | 0 |  | 0 |  | 2716.78 | 2.3.10 2 | Etanchéité isolée enterrée | 0.1 | m2 | 77.93 |  |  | 0 |  | 0 |  |  |  | 0 |  | 0 |  |  |  | 0 |  | 0 |  | 29.15 |  | 2271.55 |  | 227.16 |  |  |  | 0 |  | 0 |  | 2271.55 | 29.15 | 2.3.10 2 | Etanchéité isolée enterrée | 0.1 | m2 | 81.9 |  |  | 0 |  | 0 |  |  |  | 0 |  | 0 |  |  |  | 0 |  | 0 |  | 29.15 | 29.15 | 2387.39 |  | 238.74 |  |  |  | 0 |  | 0 |  | 2387.39 | 2.3.10 2 | Etanchéité isolée enterrée | 0.1 | m2 | 127.44 |  |  | 0 |  | 0 |  |  |  | 0 |  | 0 |  |  |  | 0 |  | 0 |  | 29.15 |  | 3714.83 |  | 371.48 |  |  |  | 0 |  | 0 |  | 3714.83 | 2.3.10 2 | Etanchéité isolée enterrée | 0.1 | m2 | 143.52 |  |  | 0 |  | 0 |  |  |  | 0 |  | 0 |  |  |  | 0 |  | 0 |  | 29.15 | 29.35 | 4212.31 |  | 421.23 |  |  |  | 0 |  | 0 |  | 4212.31
| Total Travaux sur existants des bâtiments DEGH |  |  |  | 105935.6 |  |  | 68239.15 |  |  | 0 |  |  | 66972.5 |  |  | 83530.83 |  |  | 324678.08 |  | Total Travaux sur existants des bâtiments DEGH |  |  | 0 |  |  | 93669.4 | [5 empty] | 76319.53 | [5 empty] | 0 | [5 empty] | 64123.48 | [5 empty] | 78944.11 |  |  |  | 313056.52 |  | Total Travaux sur existants des bâtiments DEGH | [5 empty] | 90405.61 | [5 empty] | 73847.51 | [5 empty] | 0 | [5 empty] | 62529.53 | [5 empty] | 83706.98 |  |  |  | 310489.63 | 0 |  | Total Travaux sur existants des bâtiments DEGH | [5 empty] | 73482.92 | [5 empty] | 53642.81 | [5 empty] | 0 | [5 empty] | 50928.22 | [5 empty] | 59792.78 |  |  |  | 237846.73 |  | Total Travaux sur existants des bâtiments DEGH | [5 empty] | 106170.85 | [5 empty] | 66072.57 | [5 empty] | 0 | [5 empty] | 64362.88 | [5 empty] | 76921.57 |  |  |  | 313527.87 |  | Total Travaux sur existants des bâtiments DEGH |  |  | 0 |  |  | 85822.57 | [5 empty] | 72735.82 | [5 empty] | 0 | [5 empty] | 60044.37 | [5 empty] | 69134.24 |  |  |  | 287737
2.4 | Travaux sur existants Bâtiment F | [19 empty] | 2.4 | Travaux sur existants Bâtiment F |  |  | 0 | [31 empty] | 2.4 | Travaux sur existants Bâtiment F | [34 empty] | 0 | 2.4 | Travaux sur existants Bâtiment F | [34 empty] | 2.4 | Travaux sur existants Bâtiment F | [34 empty] | 2.4 | Travaux sur existants Bâtiment F |  |  | 0 | [26 empty] | 0
2.4.1 | Acrotères et relevés F | [19 empty] | 2.4.1 | Acrotères et relevés F |  |  | 0 | [31 empty] | 2.4.1 | Acrotères et relevés F | [34 empty] | 0 | 2.4.1 | Acrotères et relevés F | [34 empty] | 2.4.1 | Acrotères et relevés F | [34 empty] | 2.4.1 | Acrotères et relevés F |  |  | 0 | [14 empty] | 0 | [11 empty] | 0
2.4.1 1 | Création de relevés BA sur dalle existante F | m2 | 155 |  | 0 | 155 |  | 0 | 155 | 55 | 8525 | 155 |  | 0 | 155 |  | 0 | 155 | 55 | 8525 | 2.4.1 1 | Création de relevés BA sur dalle existante F | 0.1 | m2 | 216.7 |  |  | 0 |  | 0 |  |  |  | 0 |  | 0 |  | 55 |  | 11918.5 |  | 1191.85 |  |  |  | 0 |  | 0 |  |  |  | 0 |  | 0 |  | 11918.5 | 2.4.1 1 | Création de relevés BA sur dalle existante F | 0.1 | m2 | 277.62 |  |  | 0 |  | 0 |  |  |  | 0 |  | 0 |  | 55 |  | 15269.3 |  | 1526.93 |  |  |  | 0 |  | 0 |  |  |  | 0 |  | 0 |  | 15269.3 | 55 | 2.4.1 1 | Création de relevés BA sur dalle existante F | 0.1 | m2 | 75.6 |  |  | 0 |  | 0 |  |  |  | 0 |  | 0 |  | 55 | 55 | 4158 |  | 415.8 |  |  |  | 0 |  | 0 |  |  |  | 0 |  | 0 |  | 4158 | 2.4.1 1 | Création de relevés BA sur dalle existante F | 0.1 | m2 | 138 |  |  | 0 |  | 0 |  |  |  | 0 |  | 0 |  | 55 |  | 7590.62 |  | 759.06 |  |  |  | 0 |  | 0 |  |  |  | 0 |  | 0 |  | 7590.62 | 2.4.1 1 | Création de relevés BA sur dalle existante F | 0.1 | m2 | 131.56 |  |  | 0 |  | 0 |  |  |  | 0 |  | 0 |  | 55 | 57.8 | 7604.17 |  | 760.42 |  |  |  | 0 |  | 0 |  |  |  | 0 |  | 0 |  | 7604.17
2.4.1 2 | Réhausse des acrotères existants en bloc de béton cellulaire F | m2 | 250 |  | 0 | 250 |  | 0 | 250 | 62.73 | 15682.5 | 250 |  | 0 | 250 |  | 0 | 250 | 62.73 | 15682.5 | 2.4.1 2 | Réhausse des acrotères existants en bloc de béton cellulaire F | 0.1 | m2 | 237.6 |  |  | 0 |  | 0 |  |  |  | 0 |  | 0 |  | 62.73 |  | 14904.65 |  | 1490.47 |  |  |  | 0 |  | 0 |  |  |  | 0 |  | 0 |  | 14904.65 | 2.4.1 2 | Réhausse des acrotères existants en bloc de béton cellulaire F | 0.1 | m2 | 210.61 |  |  | 0 |  | 0 |  |  |  | 0 |  | 0 |  | 62.73 |  | 13211.38 |  | 1321.14 |  |  |  | 0 |  | 0 |  |  |  | 0 |  | 0 |  | 13211.38 | 62.73 | 2.4.1 2 | Réhausse des acrotères existants en bloc de béton cellulaire F | 0.1 | m2 | 151.2 |  |  | 0 |  | 0 |  |  |  | 0 |  | 0 |  | 62.73 | 62.73 | 9484.78 |  | 948.48 |  |  |  | 0 |  | 0 |  |  |  | 0 |  | 0 |  | 9484.78 | 2.4.1 2 | Réhausse des acrotères existants en bloc de béton cellulaire F | 0.1 | m2 | 228.02 |  |  | 0 |  | 0 |  |  |  | 0 |  | 0 |  | 62.73 |  | 14303.61 |  | 1430.36 |  |  |  | 0 |  | 0 |  |  |  | 0 |  | 0 |  | 14303.61 | 2.4.1 2 | Réhausse des acrotères existants en bloc de béton cellulaire F | 0.1 | m2 | 143.52 |  |  | 0 |  | 0 |  |  |  | 0 |  | 0 |  | 62.73 | 57.38 | 8235.18 |  | 823.52 |  |  |  | 0 |  | 0 |  |  |  | 0 |  | 0 |  | 8235.18
2.4.1 3 | Enduit de finition sur béton cellulaire | m2 | 30 |  | 0 | 30 |  | 0 | 30 | 125.47 | 3764.1 | 30 |  | 0 | 30 |  | 0 | 30 | 125.47 | 3764.1 | 2.4.1 3 | Enduit de finition sur béton cellulaire | 0.1 | m2 | 34.9 |  |  | 0 |  | 0 |  |  |  | 0 |  | 0 |  | 125.47 |  | 4378.9 |  | 437.89 |  |  |  | 0 |  | 0 |  |  |  | 0 |  | 0 |  | 4378.9 | 2.4.1 3 | Enduit de finition sur béton cellulaire | 0.1 | m2 | 62.38 |  |  | 0 |  | 0 |  |  |  | 0 |  | 0 |  | 125.47 |  | 7826.77 |  | 782.68 |  |  |  | 0 |  | 0 |  |  |  | 0 |  | 0 |  | 7826.77 | 125.47 | 2.4.1 3 | Enduit de finition sur béton cellulaire | 0.1 | m2 | 26.46 |  |  | 0 |  | 0 |  |  |  | 0 |  | 0 |  | 125.47 | 125.47 | 3319.94 |  | 332 |  |  |  | 0 |  | 0 |  |  |  | 0 |  | 0 |  | 3319.94 | 2.4.1 3 | Enduit de finition sur béton cellulaire | 0.1 | m2 | 30 |  |  | 0 |  | 0 |  |  |  | 0 |  | 0 |  | 125.47 |  | 3764.41 |  | 376.44 |  |  |  | 0 |  | 0 |  |  |  | 0 |  | 0 |  | 3764.41 | 2.4.1 3 | Enduit de finition sur béton cellulaire | 0.1 | m2 | 29.9 |  |  | 0 |  | 0 |  |  |  | 0 |  | 0 |  | 125.47 | 115.6 | 3456.44 |  | 345.64 |  |  |  | 0 |  | 0 |  |  |  | 0 |  | 0 |  | 3456.44
2.4.2 | Création de la gaine d'ascenseur F | [19 empty] | 2.4.2 | Création de la gaine d'ascenseur F |  |  | 0 | [31 empty] | 2.4.2 | Création de la gaine d'ascenseur F | [34 empty] | 0 | 2.4.2 | Création de la gaine d'ascenseur F | [34 empty] | 2.4.2 | Création de la gaine d'ascenseur F |  |  | 0 | [31 empty] | 2.4.2 | Création de la gaine d'ascenseur F |  |  | 0 | [14 empty] | 0 | [11 empty] | 0
2.4.2 1 | Sciage et démolition partielle dans plancher existant pour création de fondation | m2 | 90 |  | 0 | 90 |  | 0 | 90 | 35.64 | 3207.6 | 90 |  | 0 | 90 |  | 0 | 90 | 35.64 | 3207.6 | 2.4.2 1 | Sciage et démolition partielle dans plancher existant pour création de fondation | 0.1 | m2 | 141.2 |  |  | 0 |  | 0 |  |  |  | 0 |  | 0 |  | 35.64 |  | 5032.37 |  | 503.24 |  |  |  | 0 |  | 0 |  |  |  | 0 |  | 0 |  | 5032.37 | 2.4.2 1 | Sciage et démolition partielle dans plancher existant pour création de fondation | 0.1 | m2 | 111.09 |  |  | 0 |  | 0 |  |  |  | 0 |  | 0 |  | 35.64 |  | 3959.36 |  | 395.94 |  |  |  | 0 |  | 0 |  |  |  | 0 |  | 0 |  | 3959.36 | 35.64 | 2.4.2 1 | Sciage et démolition partielle dans plancher existant pour création de fondation | 0.1 | m2 | 157.5 |  |  | 0 |  | 0 |  |  |  | 0 |  | 0 |  | 35.64 | 35.64 | 5613.3 |  | 561.33 |  |  |  | 0 |  | 0 |  |  |  | 0 |  | 0 |  | 5613.3 | 2.4.2 1 | Sciage et démolition partielle dans plancher existant pour création de fondation | 0.1 | m2 | 102.01 |  |  | 0 |  | 0 |  |  |  | 0 |  | 0 |  | 35.64 |  | 3635.58 |  | 363.56 |  |  |  | 0 |  | 0 |  |  |  | 0 |  | 0 |  | 3635.58 | 2.4.2 1 | Sciage et démolition partielle dans plancher existant pour création de fondation | 0.1 | m2 | 598 |  |  | 0 |  | 0 |  |  |  | 0 |  | 0 |  | 35.64 | 10.5 | 6279 |  | 627.9 |  |  |  | 0 |  | 0 |  |  |  | 0 |  | 0 |  | 6279
2.4.2 2 | Terrassement pour réalisation fondation et fosses d'ascenseur depuis l'intérieur Rdc | m3 | 100 |  | 0 | 100 |  | 0 | 100 | 53.46 | 5346 | 100 |  | 0 | 100 |  | 0 | 100 | 53.46 | 5346 | 2.4.2 2 | Terrassement pour réalisation fondation et fosses d'ascenseur depuis l'intérieur Rdc | 0.1 | m3 | 196.1 |  |  | 0 |  | 0 |  |  |  | 0 |  | 0 |  | 53.46 |  | 10483.51 |  | 1048.35 |  |  |  | 0 |  | 0 |  |  |  | 0 |  | 0 |  | 10483.51 | 2.4.2 2 | Terrassement pour réalisation fondation et fosses d'ascenseur depuis l'intérieur Rdc | 0.1 | m3 | 89.98 |  |  | 0 |  | 0 |  |  |  | 0 |  | 0 |  | 53.46 |  | 4810.45 |  | 481.05 |  |  |  | 0 |  | 0 |  |  |  | 0 |  | 0 |  | 4810.45 | 53.46 | 2.4.2 2 | Terrassement pour réalisation fondation et fosses d'ascenseur depuis l'intérieur Rdc | 0.1 | m3 | 107.1 |  |  | 0 |  | 0 |  |  |  | 0 |  | 0 |  | 53.46 | 53.46 | 5725.57 |  | 572.56 |  |  |  | 0 |  | 0 |  |  |  | 0 |  | 0 |  | 5725.57 | 2.4.2 2 | Terrassement pour réalisation fondation et fosses d'ascenseur depuis l'intérieur Rdc | 0.1 | m3 | 24.18 |  |  | 0 |  | 0 |  |  |  | 0 |  | 0 |  | 53.46 |  | 1292.77 |  | 129.28 |  |  |  | 0 |  | 0 |  |  |  | 0 |  | 0 |  | 1292.77 | 2.4.2 2 | Terrassement pour réalisation fondation et fosses d'ascenseur depuis l'intérieur Rdc | 0.1 | m3 | 119.6 |  |  | 0 |  | 0 |  |  |  | 0 |  | 0 |  | 53.46 | 59.74 | 7144.9 |  | 714.49 |  |  |  | 0 |  | 0 |  |  |  | 0 |  | 0 |  | 7144.9
2.4.2 3 | Reprise en sous oeuvre des fondations existantes | m3 | 500 |  | 0 | 500 |  | 0 | 500 | 9.79 | 4895 | 500 |  | 0 | 500 |  | 0 | 500 | 9.79 | 4895 | 2.4.2 3 | Reprise en sous oeuvre des fondations existantes | 0.1 | m3 | 759 |  |  | 0 |  | 0 |  |  |  | 0 |  | 0 |  | 9.79 |  | 7430.61 |  | 743.06 |  |  |  | 0 |  | 0 |  |  |  | 0 |  | 0 |  | 7430.61 | 2.4.2 3 | Reprise en sous oeuvre des fondations existantes | 0.1 | m3 | 218.44 |  |  | 0 |  | 0 |  |  |  | 0 |  | 0 |  | 9.79 |  | 2138.51 |  | 213.85 |  |  |  | 0 |  | 0 |  |  |  | 0 |  | 0 |  | 2138.51 | 9.79 | 2.4.2 3 | Reprise en sous oeuvre des fondations existantes | 0.1 | m3 | 567 |  |  | 0 |  | 0 |  |  |  | 0 |  | 0 |  | 9.79 | 9.79 | 5550.93 |  | 555.09 |  |  |  | 0 |  | 0 |  |  |  | 0 |  | 0 |  | 5550.93 | 2.4.2 3 | Reprise en sous oeuvre des fondations existantes | 0.1 | m3 | 40.25 |  |  | 0 |  | 0 |  |  |  | 0 |  | 0 |  | 9.79 |  | 394.06 |  | 39.41 |  |  |  | 0 |  | 0 |  |  |  | 0 |  | 0 |  | 394.06 | 2.4.2 3 | Reprise en sous oeuvre des fondations existantes | 0.1 | m3 | 514.28 |  |  | 0 |  | 0 |  |  |  | 0 |  | 0 |  | 9.79 | 11.058 | 5686.91 |  | 568.69 |  |  |  | 0 |  | 0 |  |  |  | 0 |  | 0 |  | 5686.91
2.4.2 4 | Fosse d'ascenseur : radier, dalle et murs BA | ens | 3000 |  | 0 | 3000 |  | 0 | 3000 | 2 | 6000 | 3000 |  | 0 | 3000 |  | 0 | 3000 | 2 | 6000 | 2.4.2 4 | Fosse d'ascenseur : radier, dalle et murs BA | 0.1 | Ens | 9728 |  |  | 0 |  | 0 |  |  |  | 0 |  | 0 |  | 2 |  | 19456 |  | 1945.6 |  |  |  | 0 |  | 0 |  |  |  | 0 |  | 0 |  | 19456 | 2.4.2 4 | Fosse d'ascenseur : radier, dalle et murs BA | 0.1 | Ens | 5691.13 |  |  | 0 |  | 0 |  |  |  | 0 |  | 0 |  | 2 |  | 11382.26 |  | 1138.23 |  |  |  | 0 |  | 0 |  |  |  | 0 |  | 0 |  | 11382.26 | 2 | 2.4.2 4 | Fosse d'ascenseur : radier, dalle et murs BA | 0.1 | Ens | 5670 |  |  | 0 |  | 0 |  |  |  | 0 |  | 0 |  | 2 | 2 | 11340 |  | 1134 |  |  |  | 0 |  | 0 |  |  |  | 0 |  | 0 |  | 11340 | 2.4.2 4 | Fosse d'ascenseur : radier, dalle et murs BA | 0.1 | Ens | 4913.51 |  |  | 0 |  | 0 |  |  |  | 0 |  | 0 |  | 2 |  | 9827.02 |  | 982.7 |  |  |  | 0 |  | 0 |  |  |  | 0 |  | 0 |  | 9827.02 | 2.4.2 4 | Fosse d'ascenseur : radier, dalle et murs BA | 0.1 | Ens | 8372 |  |  | 0 |  | 0 |  |  |  | 0 |  | 0 |  | 2 | 2 | 16744 |  | 1674.4 |  |  |  | 0 |  | 0 |  |  |  | 0 |  | 0 |  | 16744
2.4.2 5 | Cuvelage | m2 | 50 |  | 0 | 50 |  | 0 | 50 | 25.34 | 1267 | 50 |  | 0 | 50 |  | 0 | 50 | 25.34 | 1267 | 2.4.2 5 | Cuvelage | 0.1 | m2 | 174.7 |  |  | 0 |  | 0 |  |  |  | 0 |  | 0 |  | 25.34 |  | 4426.9 |  | 442.69 |  |  |  | 0 |  | 0 |  |  |  | 0 |  | 0 |  | 4426.9 | 2.4.2 5 | Cuvelage | 0.1 | m2 | 141.68 |  |  | 0 |  | 0 |  |  |  | 0 |  | 0 |  | 25.34 |  | 3590.28 |  | 359.03 |  |  |  | 0 |  | 0 |  |  |  | 0 |  | 0 |  | 3590.28 | 25.34 | 2.4.2 5 | Cuvelage | 0.1 | m2 | 107.1 |  |  | 0 |  | 0 |  |  |  | 0 |  | 0 |  | 25.34 | 25.34 | 2713.91 |  | 271.39 |  |  |  | 0 |  | 0 |  |  |  | 0 |  | 0 |  | 2713.91 | 2.4.2 5 | Cuvelage | 0.1 | m2 | 66.01 |  |  | 0 |  | 0 |  |  |  | 0 |  | 0 |  | 25.34 |  | 1672.58 |  | 167.26 |  |  |  | 0 |  | 0 |  |  |  | 0 |  | 0 |  | 1672.58 | 2.4.2 5 | Cuvelage | 0.1 | m2 | 71.76 |  |  | 0 |  | 0 |  |  |  | 0 |  | 0 |  | 25.34 | 26.54 | 1904.51 |  | 190.45 |  |  |  | 0 |  | 0 |  |  |  | 0 |  | 0 |  | 1904.51
2.4.2 6 | Reconstitution de dalle au RDC après travaux de fondation | m2 | 200 |  | 0 | 200 |  | 0 | 200 | 30.16 | 6032 | 200 |  | 0 | 200 |  | 0 | 200 | 30.16 | 6032 | 2.4.2 6 | Reconstitution de dalle au RDC après travaux de fondation | 0.1 | m2 | 309.7 |  |  | 0 |  | 0 |  |  |  | 0 |  | 0 |  | 30.16 |  | 9340.55 |  | 934.05 |  |  |  | 0 |  | 0 |  |  |  | 0 |  | 0 |  | 9340.55 | 2.4.2 6 | Reconstitution de dalle au RDC après travaux de fondation | 0.1 | m2 | 327.24 |  |  | 0 |  | 0 |  |  |  | 0 |  | 0 |  | 30.16 |  | 9869.52 |  | 986.95 |  |  |  | 0 |  | 0 |  |  |  | 0 |  | 0 |  | 9869.52 | 30.16 | 2.4.2 6 | Reconstitution de dalle au RDC après travaux de fondation | 0.1 | m2 | 283.5 |  |  | 0 |  | 0 |  |  |  | 0 |  | 0 |  | 30.16 | 30.16 | 8550.36 |  | 855.04 |  |  |  | 0 |  | 0 |  |  |  | 0 |  | 0 |  | 8550.36 | 2.4.2 6 | Reconstitution de dalle au RDC après travaux de fondation | 0.1 | m2 | 54 |  |  | 0 |  | 0 |  |  |  | 0 |  | 0 |  | 30.16 |  | 1628.77 |  | 162.88 |  |  |  | 0 |  | 0 |  |  |  | 0 |  | 0 |  | 1628.77 | 2.4.2 6 | Reconstitution de dalle au RDC après travaux de fondation | 0.1 | m2 | 179.4 |  |  | 0 |  | 0 |  |  |  | 0 |  | 0 |  | 30.16 | 10 | 1794 |  | 179.4 |  |  |  | 0 |  | 0 |  |  |  | 0 |  | 0 |  | 1794
2.4.2 7 | Création des trémies des ascenseurs dans plancher existant: dim. 200 x 210 cm environ | U | 1500 |  | 0 | 1500 |  | 0 | 1500 | 12 | 18000 | 1500 |  | 0 | 1500 |  | 0 | 1500 | 12 | 18000 | 2.4.2 7 | Création des trémies des ascenseurs dans plancher existant: dim. 200 x 210 cm environ | 0.1 | u | 1551.7 |  |  | 0 |  | 0 |  |  |  | 0 |  | 0 |  | 12 |  | 18620.4 |  | 1862.04 |  |  |  | 0 |  | 0 |  |  |  | 0 |  | 0 |  | 18620.4 | 2.4.2 7 | Création des trémies des ascenseurs dans plancher existant: dim. 200 x 210 cm environ | 0.1 | u | 1485.56 |  |  | 0 |  | 0 |  |  |  | 0 |  | 0 |  | 12 |  | 17826.69 |  | 1782.67 |  |  |  | 0 |  | 0 |  |  |  | 0 |  | 0 |  | 17826.69 | 12 | 2.4.2 7 | Création des trémies des ascenseurs dans plancher existant: dim. 200 x 210 cm environ | 0.1 | u | 1852.2 |  |  | 0 |  | 0 |  |  |  | 0 |  | 0 |  | 12 | 12 | 22226.4 |  | 2222.64 |  |  |  | 0 |  | 0 |  |  |  | 0 |  | 0 |  | 22226.4 | 2.4.2 7 | Création des trémies des ascenseurs dans plancher existant: dim. 200 x 210 cm environ | 0.1 | u | 720.06 |  |  | 0 |  | 0 |  |  |  | 0 |  | 0 |  | 12 |  | 8640.7 |  | 864.07 |  |  |  | 0 |  | 0 |  |  |  | 0 |  | 0 |  | 8640.7 | 2.4.2 7 | Création des trémies des ascenseurs dans plancher existant: dim. 200 x 210 cm environ | 0.1 | u | 4036.5 |  |  | 0 |  | 0 |  |  |  | 0 |  | 0 |  | 12 | 8 | 32292 |  | 3229.2 |  |  |  | 0 |  | 0 |  |  |  | 0 |  | 0 |  | 32292
2.4.2 8 | Bloc de béton à bancher | m2 | 160 |  | 0 | 160 |  | 0 | 160 | 241.69 | 38670.4 | 160 |  | 0 | 160 |  | 0 | 160 | 241.69 | 38670.4 | 2.4.2 8 | Bloc de béton à bancher | 0.1 | m2 | 180 |  |  | 0 |  | 0 |  |  |  | 0 |  | 0 |  | 241.66 |  | 43498.8 |  | 4349.88 |  |  |  | 0 |  | 0 |  |  |  | 0 |  | 0 |  | 43498.8 | 2.4.2 8 | Bloc de béton à bancher | 0.1 | m2 | 144.98 |  |  | 0 |  | 0 |  |  |  | 0 |  | 0 |  | 241.66 |  | 35036.22 |  | 3503.62 |  |  |  | 0 |  | 0 |  |  |  | 0 |  | 0 |  | 35036.22 | 241.66 | 2.4.2 8 | Bloc de béton à bancher | 0.1 | m2 | 144.9 |  |  | 0 |  | 0 |  |  |  | 0 |  | 0 |  | 241.66 | 241.66 | 35016.53 |  | 3501.65 |  |  |  | 0 |  | 0 |  |  |  | 0 |  | 0 |  | 35016.53 | 2.4.2 8 | Bloc de béton à bancher | 0.1 | m2 | 120.01 |  |  | 0 |  | 0 |  |  |  | 0 |  | 0 |  | 241.66 |  | 29001.56 |  | 2900.16 |  |  |  | 0 |  | 0 |  |  |  | 0 |  | 0 |  | 29001.56 | 2.4.2 8 | Bloc de béton à bancher | 0.1 | m2 | 215.28 |  |  | 0 |  | 0 |  |  |  | 0 |  | 0 |  | 241.66 | 244.86 | 52713.46 |  | 5271.35 |  |  |  | 0 |  | 0 |  |  |  | 0 |  | 0 |  | 52713.46
2.4.2 9 | Cloisons en agglomérés ép. 10 cm | m2 | 60 |  | 0 | 60 |  | 0 | 60 | 44.42 | 2665.2 | 60 |  | 0 | 60 |  | 0 | 60 | 44.42 | 2665.2 | 2.4.2 9 | Cloisons en agglomérés ép. 10 cm | 0.1 | m2 | 68.5 |  |  | 0 |  | 0 |  |  |  | 0 |  | 0 |  | 44.81 |  | 3069.49 |  | 306.95 |  |  |  | 0 |  | 0 |  |  |  | 0 |  | 0 |  | 3069.49 | 2.4.2 9 | Cloisons en agglomérés ép. 10 cm | 0.1 | m2 | 90.06 |  |  | 0 |  | 0 |  |  |  | 0 |  | 0 |  | 44.81 |  | 4035.57 |  | 403.56 |  |  |  | 0 |  | 0 |  |  |  | 0 |  | 0 |  | 4035.57 | 44.81 | 2.4.2 9 | Cloisons en agglomérés ép. 10 cm | 0.1 | m2 | 50.4 |  |  | 0 |  | 0 |  |  |  | 0 |  | 0 |  | 44.81 | 44.81 | 2258.42 |  | 225.84 |  |  |  | 0 |  | 0 |  |  |  | 0 |  | 0 |  | 2258.42 | 2.4.2 9 | Cloisons en agglomérés ép. 10 cm | 0.1 | m2 | 91.76 |  |  | 0 |  | 0 |  |  |  | 0 |  | 0 |  | 44.81 |  | 4111.74 |  | 411.17 |  |  |  | 0 |  | 0 |  |  |  | 0 |  | 0 |  | 4111.74 | 2.4.2 9 | Cloisons en agglomérés ép. 10 cm | 0.1 | m2 | 0 |  |  | 0 |  | 0 |  |  |  | 0 |  | 0 |  | 44.81 | 39.104 | 0 |  | 0 |  |  |  | 0 |  | 0 |  |  |  | 0 |  | 0 |  | 0
2.4.2 10 | Enduit de finition sur bloc de béton à bancher et agglos | m2 | 25 |  | 0 | 25 |  | 0 | 25 | 286.11 | 7152.75 | 25 |  | 0 | 25 |  | 0 | 25 | 286.11 | 7152.75 | 2.4.2 10 | Enduit de finition sur bloc de béton à bancher et agglos | 0.1 | m2 | 34.9 |  |  | 0 |  | 0 |  |  |  | 0 |  | 0 |  | 286.47 |  | 9997.8 |  | 999.78 |  |  |  | 0 |  | 0 |  |  |  | 0 |  | 0 |  | 9997.8 | 2.4.2 10 | Enduit de finition sur bloc de béton à bancher et agglos | 0.1 | m2 | 62.38 |  |  | 0 |  | 0 |  |  |  | 0 |  | 0 |  | 286.47 |  | 17869.9 |  | 1787 |  |  |  | 0 |  | 0 |  |  |  | 0 |  | 0 |  | 17869.9 | 286.47 | 2.4.2 10 | Enduit de finition sur bloc de béton à bancher et agglos | 0.1 | m2 | 27.72 |  |  | 0 |  | 0 |  |  |  | 0 |  | 0 |  | 286.47 | 286.47 | 7940.95 |  | 794.1 |  |  |  | 0 |  | 0 |  |  |  | 0 |  | 0 |  | 7940.95 | 2.4.2 10 | Enduit de finition sur bloc de béton à bancher et agglos | 0.1 | m2 | 39.98 |  |  | 0 |  | 0 |  |  |  | 0 |  | 0 |  | 286.47 |  | 11451.71 |  | 1145.17 |  |  |  | 0 |  | 0 |  |  |  | 0 |  | 0 |  | 11451.71 | 2.4.2 10 | Enduit de finition sur bloc de béton à bancher et agglos | 0.1 | m2 | 29.9 |  |  | 0 |  | 0 |  |  |  | 0 |  | 0 |  | 286.47 | 264.964 | 7922.42 |  | 792.24 |  |  |  | 0 |  | 0 |  |  |  | 0 |  | 0 |  | 7922.42
2.4.2 11 | Dalle en béton armé | m2 | 250 |  | 0 | 250 |  | 0 | 250 | 8.65 | 2162.5 | 250 |  | 0 | 250 |  | 0 | 250 | 8.65 | 2162.5 | 2.4.2 11 | Dalle en béton armé | 0.1 | m2 | 283.8 |  |  | 0 |  | 0 |  |  |  | 0 |  | 0 |  | 8.65 |  | 2454.87 |  | 245.49 |  |  |  | 0 |  | 0 |  |  |  | 0 |  | 0 |  | 2454.87 | 2.4.2 11 | Dalle en béton armé | 0.1 | m2 | 253.74 |  |  | 0 |  | 0 |  |  |  | 0 |  | 0 |  | 8.65 |  | 2194.88 |  | 219.49 |  |  |  | 0 |  | 0 |  |  |  | 0 |  | 0 |  | 2194.88 | 8.65 | 2.4.2 11 | Dalle en béton armé | 0.1 | m2 | 567 |  |  | 0 |  | 0 |  |  |  | 0 |  | 0 |  | 8.65 | 8.65 | 4904.55 |  | 490.46 |  |  |  | 0 |  | 0 |  |  |  | 0 |  | 0 |  | 4904.55 | 2.4.2 11 | Dalle en béton armé | 0.1 | m2 | 144 |  |  | 0 |  | 0 |  |  |  | 0 |  | 0 |  | 8.65 |  | 1245.7 |  | 124.57 |  |  |  | 0 |  | 0 |  |  |  | 0 |  | 0 |  | 1245.7 | 2.4.2 11 | Dalle en béton armé | 0.1 | m2 | 119.6 |  |  | 0 |  | 0 |  |  |  | 0 |  | 0 |  | 8.65 | 8.88 | 1062.05 |  | 106.2 |  |  |  | 0 |  | 0 |  |  |  | 0 |  | 0 |  | 1062.05
2.4.3 | Création de trémies F | [19 empty] | 2.4.3 | Création de trémies F |  |  | 0 | [31 empty] | 2.4.3 | Création de trémies F | [34 empty] | 0 | 2.4.3 | Création de trémies F | [34 empty] | 2.4.3 | Création de trémies F | [34 empty] | 2.4.3 | Création de trémies F |  |  | 0 | [14 empty] | 0 | [11 empty] | 0
2.4.3 1 | Trémie accès en toiture 100 x 100 cm | U | 1200 |  | 0 | 1200 |  | 0 | 1200 | 1 | 1200 | 1200 |  | 0 | 1200 |  | 0 | 1200 | 1 | 1200 | 2.4.3 1 | Trémie accès en toiture 100 x 100 cm | 0.1 | u | 1300 |  |  | 0 |  | 0 |  |  |  | 0 |  | 0 |  | 1 |  | 1300 |  | 130 |  |  |  | 0 |  | 0 |  |  |  | 0 |  | 0 |  | 1300 | 2.4.3 1 | Trémie accès en toiture 100 x 100 cm | 0.1 | u | 1668 |  |  | 0 |  | 0 |  |  |  | 0 |  | 0 |  | 1 |  | 1668 |  | 166.8 |  |  |  | 0 |  | 0 |  |  |  | 0 |  | 0 |  | 1668 | 1 | 2.4.3 1 | Trémie accès en toiture 100 x 100 cm | 0.1 | u | 441 |  |  | 0 |  | 0 |  |  |  | 0 |  | 0 |  | 1 | 1 | 441 |  | 44.1 |  |  |  | 0 |  | 0 |  |  |  | 0 |  | 0 |  | 441 | 2.4.3 1 | Trémie accès en toiture 100 x 100 cm | 0.1 | u | 720.06 |  |  | 0 |  | 0 |  |  |  | 0 |  | 0 |  | 1 |  | 720.06 |  | 72.01 |  |  |  | 0 |  | 0 |  |  |  | 0 |  | 0 |  | 720.06 | 2.4.3 1 | Trémie accès en toiture 100 x 100 cm | 0.1 | u | 1109.89 |  |  | 0 |  | 0 |  |  |  | 0 |  | 0 |  | 1 | 1 | 1109.89 |  | 110.99 |  |  |  | 0 |  | 0 |  |  |  | 0 |  | 0 |  | 1109.89
2.4.3 2 | Trémie VH gaine sous-station 165 x 60 cm | U | 1200 |  | 0 | 1200 |  | 0 | 1200 | 2 | 2400 | 1200 |  | 0 | 1200 |  | 0 | 1200 | 2 | 2400 | 2.4.3 2 | Trémie VH gaine sous-station 165 x 60 cm | 0.1 | u | 1369.9 |  |  | 0 |  | 0 |  |  |  | 0 |  | 0 |  | 2 |  | 2739.8 |  | 273.98 |  |  |  | 0 |  | 0 |  |  |  | 0 |  | 0 |  | 2739.8 | 2.4.3 2 | Trémie VH gaine sous-station 165 x 60 cm | 0.1 | u | 1885.02 |  |  | 0 |  | 0 |  |  |  | 0 |  | 0 |  | 2 |  | 3770.03 |  | 377 |  |  |  | 0 |  | 0 |  |  |  | 0 |  | 0 |  | 3770.03 | 2 | 2.4.3 2 | Trémie VH gaine sous-station 165 x 60 cm | 0.1 | u | 436.59 |  |  | 0 |  | 0 |  |  |  | 0 |  | 0 |  | 2 | 2 | 873.18 |  | 87.32 |  |  |  | 0 |  | 0 |  |  |  | 0 |  | 0 |  | 873.18 | 2.4.3 2 | Trémie VH gaine sous-station 165 x 60 cm | 0.1 | u | 712.86 |  |  | 0 |  | 0 |  |  |  | 0 |  | 0 |  | 2 |  | 1425.72 |  | 142.57 |  |  |  | 0 |  | 0 |  |  |  | 0 |  | 0 |  | 1425.72 | 2.4.3 2 | Trémie VH gaine sous-station 165 x 60 cm | 0.1 | u | 1614.6 |  |  | 0 |  | 0 |  |  |  | 0 |  | 0 |  | 2 | 1 | 1614.6 |  | 161.46 |  |  |  | 0 |  | 0 |  |  |  | 0 |  | 0 |  | 1614.6
2.4.3 3 | Trémie VB sous-station 125x60 cm | U | 800 |  | 0 | 800 |  | 0 | 800 | 2 | 1600 | 800 |  | 0 | 800 |  | 0 | 800 | 2 | 1600 | 2.4.3 3 | Trémie VB sous-station 125x60 cm | 0.1 | u | 1258.1 |  |  | 0 |  | 0 |  |  |  | 0 |  | 0 |  | 2 |  | 2516.2 |  | 251.62 |  |  |  | 0 |  | 0 |  |  |  | 0 |  | 0 |  | 2516.2 | 2.4.3 3 | Trémie VB sous-station 125x60 cm | 0.1 | u | 1591.61 |  |  | 0 |  | 0 |  |  |  | 0 |  | 0 |  | 2 |  | 3183.23 |  | 318.32 |  |  |  | 0 |  | 0 |  |  |  | 0 |  | 0 |  | 3183.23 | 2 | 2.4.3 3 | Trémie VB sous-station 125x60 cm | 0.1 | u | 330.75 |  |  | 0 |  | 0 |  |  |  | 0 |  | 0 |  | 2 | 2 | 661.5 |  | 66.15 |  |  |  | 0 |  | 0 |  |  |  | 0 |  | 0 |  | 661.5 | 2.4.3 3 | Trémie VB sous-station 125x60 cm | 0.1 | u | 540.04 |  |  | 0 |  | 0 |  |  |  | 0 |  | 0 |  | 2 |  | 1080.09 |  | 108.01 |  |  |  | 0 |  | 0 |  |  |  | 0 |  | 0 |  | 1080.09 | 2.4.3 3 | Trémie VB sous-station 125x60 cm | 0.1 | u | 1435.2 |  |  | 0 |  | 0 |  |  |  | 0 |  | 0 |  | 2 | 2 | 2870.4 |  | 287.04 |  |  |  | 0 |  | 0 |  |  |  | 0 |  | 0 |  | 2870.4
2.4.3 4 | Trémie accès vide sanitaire 100x100 cm | U | 1000 |  | 0 | 1000 |  | 0 | 1000 | 1 | 1000 | 1000 |  | 0 | 1000 |  | 0 | 1000 | 1 | 1000 | 2.4.3 4 | Trémie accès vide sanitaire 100x100 cm | 0.1 | u | 1300 |  |  | 0 |  | 0 |  |  |  | 0 |  | 0 |  | 1 |  | 1300 |  | 130 |  |  |  | 0 |  | 0 |  |  |  | 0 |  | 0 |  | 1300 | 2.4.3 4 | Trémie accès vide sanitaire 100x100 cm | 0.1 | u | 1668 |  |  | 0 |  | 0 |  |  |  | 0 |  | 0 |  | 1 |  | 1668 |  | 166.8 |  |  |  | 0 |  | 0 |  |  |  | 0 |  | 0 |  | 1668 | 1 | 2.4.3 4 | Trémie accès vide sanitaire 100x100 cm | 0.1 | u | 441 |  |  | 0 |  | 0 |  |  |  | 0 |  | 0 |  | 1 | 1 | 441 |  | 44.1 |  |  |  | 0 |  | 0 |  |  |  | 0 |  | 0 |  | 441 | 2.4.3 4 | Trémie accès vide sanitaire 100x100 cm | 0.1 | u | 720.06 |  |  | 0 |  | 0 |  |  |  | 0 |  | 0 |  | 1 |  | 720.06 |  | 72.01 |  |  |  | 0 |  | 0 |  |  |  | 0 |  | 0 |  | 720.06 | 2.4.3 4 | Trémie accès vide sanitaire 100x100 cm | 0.1 | u | 1112.28 |  |  | 0 |  | 0 |  |  |  | 0 |  | 0 |  | 1 | 1 | 1112.28 |  | 111.23 |  |  |  | 0 |  | 0 |  |  |  | 0 |  | 0 |  | 1112.28
2.4.4 | Modification de dalle existante | [19 empty] | 2.4.4 | Modification de dalle existante |  |  | 0 | [31 empty] | 2.4.4 | Modification de dalle existante | [34 empty] | 0 | 2.4.4 | Modification de dalle existante | [34 empty] | 2.4.4 | Modification de dalle existante | [34 empty] | 2.4.4 | Modification de dalle existante |  |  | 0 | [14 empty] | 0 | [11 empty] | 0
2.4.4 1 | Démolition de dalle Béton 110x330 cm | m2 | 800 |  | 0 | 800 |  | 0 | 800 | 4 | 3200 | 800 |  | 0 | 800 |  | 0 | 800 | 4 | 3200 | 2.4.4 1 | Démolition de dalle Béton 110x330 cm | 0.1 | m2 | 248.1 |  |  | 0 |  | 0 |  |  |  | 0 |  | 0 |  | 4 |  | 992.4 |  | 99.24 |  |  |  | 0 |  | 0 |  |  |  | 0 |  | 0 |  | 992.4 | 2.4.4 1 | Démolition de dalle Béton 110x330 cm | 0.1 | m2 | 511.12 |  |  | 0 |  | 0 |  |  |  | 0 |  | 0 |  | 4 |  | 2044.48 |  | 204.45 |  |  |  | 0 |  | 0 |  |  |  | 0 |  | 0 |  | 2044.48 | 4 | 2.4.4 1 | Démolition de dalle Béton 110x330 cm | 0.1 | m2 | 107.1 |  |  | 0 |  | 0 |  |  |  | 0 |  | 0 |  | 4 | 4 | 428.4 |  | 42.84 |  |  |  | 0 |  | 0 |  |  |  | 0 |  | 0 |  | 428.4 | 2.4.4 1 | Démolition de dalle Béton 110x330 cm | 0.1 | m2 | 360.03 |  |  | 0 |  | 0 |  |  |  | 0 |  | 0 |  | 4 |  | 1440.12 |  | 144 |  |  |  | 0 |  | 0 |  |  |  | 0 |  | 0 |  | 1440.12 | 2.4.4 1 | Démolition de dalle Béton 110x330 cm | 0.1 | m2 | 502.32 |  |  | 0 |  | 0 |  |  |  | 0 |  | 0 |  | 4 | 3.63 | 1823.42 |  | 182.34 |  |  |  | 0 |  | 0 |  |  |  | 0 |  | 0 |  | 1823.42
2.4.4 2 | Création d'une dalle en béton armé dans existant | m2 | 1000 |  | 0 | 1000 |  | 0 | 1000 | 4 | 4000 | 1000 |  | 0 | 1000 |  | 0 | 1000 | 4 | 4000 | 2.4.4 2 | Création d'une dalle en béton armé dans existant | 0.1 | m2 | 322.8 |  |  | 0 |  | 0 |  |  |  | 0 |  | 0 |  | 4 |  | 1291.2 |  | 129.12 |  |  |  | 0 |  | 0 |  |  |  | 0 |  | 0 |  | 1291.2 | 2.4.4 2 | Création d'une dalle en béton armé dans existant | 0.1 | m2 | 589.64 |  |  | 0 |  | 0 |  |  |  | 0 |  | 0 |  | 4 |  | 2358.55 |  | 235.86 |  |  |  | 0 |  | 0 |  |  |  | 0 |  | 0 |  | 2358.55 | 4 | 2.4.4 2 | Création d'une dalle en béton armé dans existant | 0.1 | m2 | 567 |  |  | 0 |  | 0 |  |  |  | 0 |  | 0 |  | 4 | 4 | 2268 |  | 226.8 |  |  |  | 0 |  | 0 |  |  |  | 0 |  | 0 |  | 2268 | 2.4.4 2 | Création d'une dalle en béton armé dans existant | 0.1 | m2 | 144 |  |  | 0 |  | 0 |  |  |  | 0 |  | 0 |  | 4 |  | 576.05 |  | 57.6 |  |  |  | 0 |  | 0 |  |  |  | 0 |  | 0 |  | 576.05 | 2.4.4 2 | Création d'une dalle en béton armé dans existant | 0.1 | m2 | 215.28 |  |  | 0 |  | 0 |  |  |  | 0 |  | 0 |  | 4 | 2.74 | 589.87 |  | 59 |  |  |  | 0 |  | 0 |  |  |  | 0 |  | 0 |  | 589.87
2.4.5 | Bouchement dans murs existants | [19 empty] | 2.4.5 | Bouchement dans murs existants |  |  | 0 | [31 empty] | 2.4.5 | Bouchement dans murs existants | [34 empty] | 0 | 2.4.5 | Bouchement dans murs existants | [34 empty] | 2.4.5 | Bouchement dans murs existants | [34 empty] | 2.4.5 | Bouchement dans murs existants |  |  | 0 | [14 empty] | 0 | [11 empty] | 0
2.4.5 1 | Bouchement dim. 150x 40cm: Menuiseries extérieures F | u | 300 |  | 0 | 300 |  | 0 | 300 | 4 | 1200 | 300 |  | 0 | 300 |  | 0 | 300 | 4 | 1200 | 2.4.5 1 | Bouchement dim. 150x 40cm: Menuiseries extérieures F | 0.1 | u | 121.1 |  |  | 0 |  | 0 |  |  |  | 0 |  | 0 |  | 4 |  | 484.4 |  | 48.44 |  |  |  | 0 |  | 0 |  |  |  | 0 |  | 0 |  | 484.4 | 2.4.5 1 | Bouchement dim. 150x 40cm: Menuiseries extérieures F | 0.1 | u | 515.83 |  |  | 0 |  | 0 |  |  |  | 0 |  | 0 |  | 4 |  | 2063.33 |  | 206.33 |  |  |  | 0 |  | 0 |  |  |  | 0 |  | 0 |  | 2063.33 | 4 | 2.4.5 1 | Bouchement dim. 150x 40cm: Menuiseries extérieures F | 0.1 | u | 170.1 |  |  | 0 |  | 0 |  |  |  | 0 |  | 0 |  | 4 | 4 | 680.4 |  | 68.04 |  |  |  | 0 |  | 0 |  |  |  | 0 |  | 0 |  | 680.4 | 2.4.5 1 | Bouchement dim. 150x 40cm: Menuiseries extérieures F | 0.1 | u | 61.2 |  |  | 0 |  | 0 |  |  |  | 0 |  | 0 |  | 4 |  | 244.82 |  | 24.48 |  |  |  | 0 |  | 0 |  |  |  | 0 |  | 0 |  | 244.82 | 2.4.5 1 | Bouchement dim. 150x 40cm: Menuiseries extérieures F | 0.1 | u | 275.08 |  |  | 0 |  | 0 |  |  |  | 0 |  | 0 |  | 4 | 4 | 1100.32 |  | 110.03 |  |  |  | 0 |  | 0 |  |  |  | 0 |  | 0 |  | 1100.32
2.4.5 2 | Bouchement dim. 330 x 270 cm: Menuiseries extérieures à boucher F | u | 2500 |  | 0 | 2500 |  | 0 | 2500 | 2 | 5000 | 2500 |  | 0 | 2500 |  | 0 | 2500 | 2 | 5000 | 2.4.5 2 | Bouchement dim. 330 x 270 cm: Menuiseries extérieures à boucher F | 0.1 | u | 360.7 |  |  | 0 |  | 0 |  |  |  | 0 |  | 0 |  | 2 |  | 721.4 |  | 72.14 |  |  |  | 0 |  | 0 |  |  |  | 0 |  | 0 |  | 721.4 | 2.4.5 2 | Bouchement dim. 330 x 270 cm: Menuiseries extérieures à boucher F | 0.1 | u | 2762.92 |  |  | 0 |  | 0 |  |  |  | 0 |  | 0 |  | 2 |  | 5525.83 |  | 552.58 |  |  |  | 0 |  | 0 |  |  |  | 0 |  | 0 |  | 5525.83 | 2 | 2.4.5 2 | Bouchement dim. 330 x 270 cm: Menuiseries extérieures à boucher F | 0.1 | u | 2525.99 |  |  | 0 |  | 0 |  |  |  | 0 |  | 0 |  | 2 | 2 | 5051.98 |  | 505.2 |  |  |  | 0 |  | 0 |  |  |  | 0 |  | 0 |  | 5051.98 | 2.4.5 2 | Bouchement dim. 330 x 270 cm: Menuiseries extérieures à boucher F | 0.1 | u | 908.89 |  |  | 0 |  | 0 |  |  |  | 0 |  | 0 |  | 2 |  | 1817.79 |  | 181.78 |  |  |  | 0 |  | 0 |  |  |  | 0 |  | 0 |  | 1817.79 | 2.4.5 2 | Bouchement dim. 330 x 270 cm: Menuiseries extérieures à boucher F | 0.1 | u | 3588 |  |  | 0 |  | 0 |  |  |  | 0 |  | 0 |  | 2 | 2 | 7176 |  | 717.6 |  |  |  | 0 |  | 0 |  |  |  | 0 |  | 0 |  | 7176
2.4.5 3 | Béton cellulaire en façade : Reconstitution d'allège, bouchements d'ouverture | m2 | 180 |  | 0 | 180 |  | 0 | 180 | 353.38 | 63608.4 | 180 |  | 0 | 180 |  | 0 | 180 | 353.38 | 63608.4 | 2.4.5 3 | Béton cellulaire en façade : Reconstitution d'allège, bouchements d'ouverture | 0.1 | m2 | 138.5 |  |  | 0 |  | 0 |  |  |  | 0 |  | 0 |  | 353.38 |  | 48943.13 |  | 4894.31 |  |  |  | 0 |  | 0 |  |  |  | 0 |  | 0 |  | 48943.13 | 2.4.5 3 | Béton cellulaire en façade : Reconstitution d'allège, bouchements d'ouverture | 0.1 | m2 | 148 |  |  | 0 |  | 0 |  |  |  | 0 |  | 0 |  | 353.38 |  | 52303.19 |  | 5230.32 |  |  |  | 0 |  | 0 |  |  |  | 0 |  | 0 |  | 52303.19 | 353.38 | 2.4.5 3 | Béton cellulaire en façade : Reconstitution d'allège, bouchements d'ouverture | 0.1 | m2 | 132.3 |  |  | 0 |  | 0 |  |  |  | 0 |  | 0 |  | 353.38 | 353.38 | 46752.17 |  | 4675.22 |  |  |  | 0 |  | 0 |  |  |  | 0 |  | 0 |  | 46752.17 | 2.4.5 3 | Béton cellulaire en façade : Reconstitution d'allège, bouchements d'ouverture | 0.1 | m2 | 120.01 |  |  | 0 |  | 0 |  |  |  | 0 |  | 0 |  | 353.38 |  | 42409.06 |  | 4240.91 |  |  |  | 0 |  | 0 |  |  |  | 0 |  | 0 |  | 42409.06 | 2.4.5 3 | Béton cellulaire en façade : Reconstitution d'allège, bouchements d'ouverture | 0.1 | m2 | 143.52 |  |  | 0 |  | 0 |  |  |  | 0 |  | 0 |  | 353.38 | 268.56 | 38543.73 |  | 3854.37 |  |  |  | 0 |  | 0 |  |  |  | 0 |  | 0 |  | 38543.73
2.4.5 4 | Enduit de finition sur béton cellulaire | m2 | 30 |  | 0 | 30 |  | 0 | 30 | 372.38 | 11171.4 | 30 |  | 0 | 30 |  | 0 | 30 | 372.38 | 11171.4 | 2.4.5 4 | Enduit de finition sur béton cellulaire | 0.1 | m2 | 34.9 |  |  | 0 |  | 0 |  |  |  | 0 |  | 0 |  | 372.38 |  | 12996.06 |  | 1299.61 |  |  |  | 0 |  | 0 |  |  |  | 0 |  | 0 |  | 12996.06 | 2.4.5 4 | Enduit de finition sur béton cellulaire | 0.1 | m2 | 62.38 |  |  | 0 |  | 0 |  |  |  | 0 |  | 0 |  | 372.38 |  | 23228.93 |  | 2322.89 |  |  |  | 0 |  | 0 |  |  |  | 0 |  | 0 |  | 23228.93 | 372.38 | 2.4.5 4 | Enduit de finition sur béton cellulaire | 0.1 | m2 | 26.46 |  |  | 0 |  | 0 |  |  |  | 0 |  | 0 |  | 372.38 | 372.38 | 9853.17 |  | 985.32 |  |  |  | 0 |  | 0 |  |  |  | 0 |  | 0 |  | 9853.17 | 2.4.5 4 | Enduit de finition sur béton cellulaire | 0.1 | m2 | 30 |  |  | 0 |  | 0 |  |  |  | 0 |  | 0 |  | 372.38 |  | 11172.31 |  | 1117.23 |  |  |  | 0 |  | 0 |  |  |  | 0 |  | 0 |  | 11172.31 | 2.4.5 4 | Enduit de finition sur béton cellulaire | 0.1 | m2 | 29.9 |  |  | 0 |  | 0 |  |  |  | 0 |  | 0 |  | 372.38 | 276.81 | 8276.62 |  | 827.66 |  |  |  | 0 |  | 0 |  |  |  | 0 |  | 0 |  | 8276.62
2.4.5 5 | Bouchement d’ouverture en agglos 15 cm | m2 | 130 |  | 0 | 130 |  | 0 | 130 | 88.12 | 11455.6 | 130 |  | 0 | 130 |  | 0 | 130 | 88.12 | 11455.6 | 2.4.5 5 | Bouchement d’ouverture en agglos 15 cm | 0.1 | m2 | 69.9 |  |  | 0 |  | 0 |  |  |  | 0 |  | 0 |  | 88.12 |  | 6159.59 |  | 615.96 |  |  |  | 0 |  | 0 |  |  |  | 0 |  | 0 |  | 6159.59 | 2.4.5 5 | Bouchement d’ouverture en agglos 15 cm | 0.1 | m2 | 123.2 |  |  | 0 |  | 0 |  |  |  | 0 |  | 0 |  | 88.12 |  | 10856.45 |  | 1085.65 |  |  |  | 0 |  | 0 |  |  |  | 0 |  | 0 |  | 10856.45 | 88.12 | 2.4.5 5 | Bouchement d’ouverture en agglos 15 cm | 0.1 | m2 | 57.96 |  |  | 0 |  | 0 |  |  |  | 0 |  | 0 |  | 88.12 | 88.12 | 5107.44 |  | 510.74 |  |  |  | 0 |  | 0 |  |  |  | 0 |  | 0 |  | 5107.44 | 2.4.5 5 | Bouchement d’ouverture en agglos 15 cm | 0.1 | m2 | 102.01 |  |  | 0 |  | 0 |  |  |  | 0 |  | 0 |  | 88.12 |  | 8988.97 |  | 898.9 |  |  |  | 0 |  | 0 |  |  |  | 0 |  | 0 |  | 8988.97 | 2.4.5 5 | Bouchement d’ouverture en agglos 15 cm | 0.1 | m2 | 143.52 |  |  | 0 |  | 0 |  |  |  | 0 |  | 0 |  | 88.12 | 72.18 | 10359.27 |  | 1035.93 |  |  |  | 0 |  | 0 |  |  |  | 0 |  | 0 |  | 10359.27
2.4.5 6 | Enduit sur murs en agglomérés de ciment | m2 | 30 |  | 0 | 30 |  | 0 | 30 | 176 | 5280 | 30 |  | 0 | 30 |  | 0 | 30 | 176 | 5280 | 2.4.5 6 | Enduit sur murs en agglomérés de ciment | 0.1 | m2 | 34.9 |  |  | 0 |  | 0 |  |  |  | 0 |  | 0 |  | 176 |  | 6142.4 |  | 614.24 |  |  |  | 0 |  | 0 |  |  |  | 0 |  | 0 |  | 6142.4 | 2.4.5 6 | Enduit sur murs en agglomérés de ciment | 0.1 | m2 | 62.38 |  |  | 0 |  | 0 |  |  |  | 0 |  | 0 |  | 176 |  | 10978.82 |  | 1097.88 |  |  |  | 0 |  | 0 |  |  |  | 0 |  | 0 |  | 10978.82 | 176 | 2.4.5 6 | Enduit sur murs en agglomérés de ciment | 0.1 | m2 | 37.8 |  |  | 0 |  | 0 |  |  |  | 0 |  | 0 |  | 176 | 176 | 6652.8 |  | 665.28 |  |  |  | 0 |  | 0 |  |  |  | 0 |  | 0 |  | 6652.8 | 2.4.5 6 | Enduit sur murs en agglomérés de ciment | 0.1 | m2 | 39.98 |  |  | 0 |  | 0 |  |  |  | 0 |  | 0 |  | 176 |  | 7035.65 |  | 703.57 |  |  |  | 0 |  | 0 |  |  |  | 0 |  | 0 |  | 7035.65 | 2.4.5 6 | Enduit sur murs en agglomérés de ciment | 0.1 | m2 | 29.9 |  |  | 0 |  | 0 |  |  |  | 0 |  | 0 |  | 176 | 144.36 | 4316.36 |  | 431.64 |  |  |  | 0 |  | 0 |  |  |  | 0 |  | 0 |  | 4316.36
2.4.6 | Reprise en sous-œuvre F | [19 empty] | 2.4.6 | Reprise en sous-œuvre F |  |  | 0 | [31 empty] | 2.4.6 | Reprise en sous-œuvre F | [34 empty] | 0 | 2.4.6 | Reprise en sous-œuvre F | [34 empty] | 2.4.6 | Reprise en sous-œuvre F | [34 empty] | 2.4.6 | Reprise en sous-œuvre F |  |  | 0 | [14 empty] | 0 | [11 empty] | 0
2.4.6.1 | RSO en façades | [19 empty] | 2.4.6.1 | RSO en façades |  |  | 0 | [31 empty] | 2.4.6.1 | RSO en façades | [34 empty] | 0 | 2.4.6.1 | RSO en façades | [34 empty] | 2.4.6.1 | RSO en façades | [34 empty] | 2.4.6.1 | RSO en façades |  |  | 0 | [14 empty] | 0 | [11 empty] | 0
2.4.6.1 1 | T3 -Sciage, linteau et deux jambages: Dim. 190 x 35 cm ht cm F05 | U | 3400 |  | 0 | 3400 |  | 0 | 3400 | 1 | 3400 | 3400 |  | 0 | 3400 |  | 0 | 3400 | 1 | 3400 | 2.4.6.1 1 | T3 -Sciage, linteau et deux jambages: Dim. 190 x 35 cm ht cm F05 | 0.1 | u | 1977.3 |  |  | 0 |  | 0 |  |  |  | 0 |  | 0 |  | 1 |  | 1977.3 |  | 197.73 |  |  |  | 0 |  | 0 |  |  |  | 0 |  | 0 |  | 1977.3 | 2.4.6.1 1 | T3 -Sciage, linteau et deux jambages: Dim. 190 x 35 cm ht cm F05 | 0.1 | u | 1151.23 |  |  | 0 |  | 0 |  |  |  | 0 |  | 0 |  | 1 |  | 1151.23 |  | 115.12 |  |  |  | 0 |  | 0 |  |  |  | 0 |  | 0 |  | 1151.23 | 1 | 2.4.6.1 1 | T3 -Sciage, linteau et deux jambages: Dim. 190 x 35 cm ht cm F05 | 0.1 | u | 544.64 |  |  | 0 |  | 0 |  |  |  | 0 |  | 0 |  | 1 | 1 | 544.64 |  | 54.46 |  |  |  | 0 |  | 0 |  |  |  | 0 |  | 0 |  | 544.64 | 2.4.6.1 1 | T3 -Sciage, linteau et deux jambages: Dim. 190 x 35 cm ht cm F05 | 0.1 | u | 1320.11 |  |  | 0 |  | 0 |  |  |  | 0 |  | 0 |  | 1 |  | 1320.11 |  | 132 |  |  |  | 0 |  | 0 |  |  |  | 0 |  | 0 |  | 1320.11 | 2.4.6.1 1 | T3 -Sciage, linteau et deux jambages: Dim. 190 x 35 cm ht cm F05 | 0.1 | u | 2272.4 |  |  | 0 |  | 0 |  |  |  | 0 |  | 0 |  | 1 | 5 | 11362 |  | 1136.2 |  |  |  | 0 |  | 0 |  |  |  | 0 |  | 0 |  | 11362
2.4.6.1 2 | T3 -Sciage, linteau et deux jambages: Dim. 90 x 133 cm ht cm F01 | U | 1800 |  | 0 | 1800 |  | 0 | 1800 | 4 | 7200 | 1800 |  | 0 | 1800 |  | 0 | 1800 | 4 | 7200 | 2.4.6.1 2 | T3 -Sciage, linteau et deux jambages: Dim. 90 x 133 cm ht cm F01 | 0.1 | u | 1939.6 |  |  | 0 |  | 0 |  |  |  | 0 |  | 0 |  | 4 |  | 7758.4 |  | 775.84 |  |  |  | 0 |  | 0 |  |  |  | 0 |  | 0 |  | 7758.4 | 2.4.6.1 2 | T3 -Sciage, linteau et deux jambages: Dim. 90 x 133 cm ht cm F01 | 0.1 | u | 1739.64 |  |  | 0 |  | 0 |  |  |  | 0 |  | 0 |  | 4 |  | 6958.54 |  | 695.85 |  |  |  | 0 |  | 0 |  |  |  | 0 |  | 0 |  | 6958.54 | 4 | 2.4.6.1 2 | T3 -Sciage, linteau et deux jambages: Dim. 90 x 133 cm ht cm F01 | 0.1 | u | 980.35 |  |  | 0 |  | 0 |  |  |  | 0 |  | 0 |  | 4 | 4 | 3921.4 |  | 392.14 |  |  |  | 0 |  | 0 |  |  |  | 0 |  | 0 |  | 3921.4 | 2.4.6.1 2 | T3 -Sciage, linteau et deux jambages: Dim. 90 x 133 cm ht cm F01 | 0.1 | u | 1320.11 |  |  | 0 |  | 0 |  |  |  | 0 |  | 0 |  | 4 |  | 5280.43 |  | 528.04 |  |  |  | 0 |  | 0 |  |  |  | 0 |  | 0 |  | 5280.43 | 2.4.6.1 2 | T3 -Sciage, linteau et deux jambages: Dim. 90 x 133 cm ht cm F01 | 0.1 | u | 2152.8 |  |  | 0 |  | 0 |  |  |  | 0 |  | 0 |  | 4 | 4 | 8611.2 |  | 861.12 |  |  |  | 0 |  | 0 |  |  |  | 0 |  | 0 |  | 8611.2
2.4.6.1 3 | T3 -Sciage, linteau et deux jambages: Dim. 150 x 133 cm ht cm F03 | U | 2700 |  | 0 | 2700 |  | 0 | 2700 | 2 | 5400 | 2700 |  | 0 | 2700 |  | 0 | 2700 | 2 | 5400 | 2.4.6.1 3 | T3 -Sciage, linteau et deux jambages: Dim. 150 x 133 cm ht cm F03 | 0.1 | u | 2090.1 |  |  | 0 |  | 0 |  |  |  | 0 |  | 0 |  | 2 |  | 4180.2 |  | 418.02 |  |  |  | 0 |  | 0 |  |  |  | 0 |  | 0 |  | 4180.2 | 2.4.6.1 3 | T3 -Sciage, linteau et deux jambages: Dim. 150 x 133 cm ht cm F03 | 0.1 | u | 3337.1 |  |  | 0 |  | 0 |  |  |  | 0 |  | 0 |  | 2 |  | 6674.2 |  | 667.42 |  |  |  | 0 |  | 0 |  |  |  | 0 |  | 0 |  | 6674.2 | 2 | 2.4.6.1 3 | T3 -Sciage, linteau et deux jambages: Dim. 150 x 133 cm ht cm F03 | 0.1 | u | 1633.91 |  |  | 0 |  | 0 |  |  |  | 0 |  | 0 |  | 2 | 2 | 3267.82 |  | 326.78 |  |  |  | 0 |  | 0 |  |  |  | 0 |  | 0 |  | 3267.82 | 2.4.6.1 3 | T3 -Sciage, linteau et deux jambages: Dim. 150 x 133 cm ht cm F03 | 0.1 | u | 1320.11 |  |  | 0 |  | 0 |  |  |  | 0 |  | 0 |  | 2 |  | 2640.22 |  | 264.02 |  |  |  | 0 |  | 0 |  |  |  | 0 |  | 0 |  | 2640.22 | 2.4.6.1 3 | T3 -Sciage, linteau et deux jambages: Dim. 150 x 133 cm ht cm F03 | 0.1 | u | 2392 |  |  | 0 |  | 0 |  |  |  | 0 |  | 0 |  | 2 | 1 | 2392 |  | 239.2 |  |  |  | 0 |  | 0 |  |  |  | 0 |  | 0 |  | 2392
2.4.6.1 4 | T3 -Sciage, linteau et deux jambages: Dim. 90 x 220/230 cm ht cm PF02 | U | 2000 |  | 0 | 2000 |  | 0 | 2000 | 2 | 4000 | 2000 |  | 0 | 2000 |  | 0 | 2000 | 2 | 4000 | 2.4.6.1 4 | T3 -Sciage, linteau et deux jambages: Dim. 90 x 220/230 cm ht cm PF02 | 0.1 | u | 2075.2 |  |  | 0 |  | 0 |  |  |  | 0 |  | 0 |  | 2 |  | 4150.4 |  | 415.04 |  |  |  | 0 |  | 0 |  |  |  | 0 |  | 0 |  | 4150.4 | 2.4.6.1 4 | T3 -Sciage, linteau et deux jambages: Dim. 90 x 220/230 cm ht cm PF02 | 0.1 | u | 2552.98 |  |  | 0 |  | 0 |  |  |  | 0 |  | 0 |  | 2 |  | 5105.96 |  | 510.6 |  |  |  | 0 |  | 0 |  |  |  | 0 |  | 0 |  | 5105.96 | 2 | 2.4.6.1 4 | T3 -Sciage, linteau et deux jambages: Dim. 90 x 220/230 cm ht cm PF02 | 0.1 | u | 1695.33 |  |  | 0 |  | 0 |  |  |  | 0 |  | 0 |  | 2 | 2 | 3390.66 |  | 339.07 |  |  |  | 0 |  | 0 |  |  |  | 0 |  | 0 |  | 3390.66 | 2.4.6.1 4 | T3 -Sciage, linteau et deux jambages: Dim. 90 x 220/230 cm ht cm PF02 | 0.1 | u | 1320.11 |  |  | 0 |  | 0 |  |  |  | 0 |  | 0 |  | 2 |  | 2640.22 |  | 264.02 |  |  |  | 0 |  | 0 |  |  |  | 0 |  | 0 |  | 2640.22 | 2.4.6.1 4 | T3 -Sciage, linteau et deux jambages: Dim. 90 x 220/230 cm ht cm PF02 | 0.1 | u | 2702.96 |  |  | 0 |  | 0 |  |  |  | 0 |  | 0 |  | 2 | 2 | 5405.92 |  | 540.59 |  |  |  | 0 |  | 0 |  |  |  | 0 |  | 0 |  | 5405.92
2.4.6.1 5 | T3 -Sciage, linteau et deux jambages: Dim. 230 x 222 cm ht cm PF03 | U | 4200 |  | 0 | 4200 |  | 0 | 4200 | 4 | 16800 | 4200 |  | 0 | 4200 |  | 0 | 4200 | 4 | 16800 | 2.4.6.1 5 | T3 -Sciage, linteau et deux jambages: Dim. 230 x 222 cm ht cm PF03 | 0.1 | u | 2828.6 |  |  | 0 |  | 0 |  |  |  | 0 |  | 0 |  | 4 |  | 11314.4 |  | 1131.44 |  |  |  | 0 |  | 0 |  |  |  | 0 |  | 0 |  | 11314.4 | 2.4.6.1 5 | T3 -Sciage, linteau et deux jambages: Dim. 230 x 222 cm ht cm PF03 | 0.1 | u | 3754.38 |  |  | 0 |  | 0 |  |  |  | 0 |  | 0 |  | 4 |  | 15017.54 |  | 1501.75 |  |  |  | 0 |  | 0 |  |  |  | 0 |  | 0 |  | 15017.54 | 4 | 2.4.6.1 5 | T3 -Sciage, linteau et deux jambages: Dim. 230 x 222 cm ht cm PF03 | 0.1 | u | 4181.82 |  |  | 0 |  | 0 |  |  |  | 0 |  | 0 |  | 4 | 4 | 16727.28 |  | 1672.73 |  |  |  | 0 |  | 0 |  |  |  | 0 |  | 0 |  | 16727.28 | 2.4.6.1 5 | T3 -Sciage, linteau et deux jambages: Dim. 230 x 222 cm ht cm PF03 | 0.1 | u | 2640.22 |  |  | 0 |  | 0 |  |  |  | 0 |  | 0 |  | 4 |  | 10560.86 |  | 1056.09 |  |  |  | 0 |  | 0 |  |  |  | 0 |  | 0 |  | 10560.86 | 2.4.6.1 5 | T3 -Sciage, linteau et deux jambages: Dim. 230 x 222 cm ht cm PF03 | 0.1 | u | 3588 |  |  | 0 |  | 0 |  |  |  | 0 |  | 0 |  | 4 | 4 | 14352 |  | 1435.2 |  |  |  | 0 |  | 0 |  |  |  | 0 |  | 0 |  | 14352
2.4.6.1 6 | T3 -Sciage, linteau et deux jambages: Dim. 230 x 250 cm ht cm (Entrées ext.) | U | 4200 |  | 0 | 4200 |  | 0 | 4200 | 2 | 8400 | 4200 |  | 0 | 4200 |  | 0 | 4200 | 2 | 8400 | 2.4.6.1 6 | T3 -Sciage, linteau et deux jambages: Dim. 230 x 250 cm ht cm (Entrées ext.) | 0.1 | u | 2867.8 |  |  | 0 |  | 0 |  |  |  | 0 |  | 0 |  | 2 |  | 5735.6 |  | 573.56 |  |  |  | 0 |  | 0 |  |  |  | 0 |  | 0 |  | 5735.6 | 2.4.6.1 6 | T3 -Sciage, linteau et deux jambages: Dim. 230 x 250 cm ht cm (Entrées ext.) | 0.1 | u | 4076.37 |  |  | 0 |  | 0 |  |  |  | 0 |  | 0 |  | 2 |  | 8152.73 |  | 815.27 |  |  |  | 0 |  | 0 |  |  |  | 0 |  | 0 |  | 8152.73 | 2 | 2.4.6.1 6 | T3 -Sciage, linteau et deux jambages: Dim. 230 x 250 cm ht cm (Entrées ext.) | 0.1 | u | 4709.25 |  |  | 0 |  | 0 |  |  |  | 0 |  | 0 |  | 2 | 2 | 9418.5 |  | 941.85 |  |  |  | 0 |  | 0 |  |  |  | 0 |  | 0 |  | 9418.5 | 2.4.6.1 6 | T3 -Sciage, linteau et deux jambages: Dim. 230 x 250 cm ht cm (Entrées ext.) | 0.1 | u | 2640.22 |  |  | 0 |  | 0 |  |  |  | 0 |  | 0 |  | 2 |  | 5280.43 |  | 528.04 |  |  |  | 0 |  | 0 |  |  |  | 0 |  | 0 |  | 5280.43 | 2.4.6.1 6 | T3 -Sciage, linteau et deux jambages: Dim. 230 x 250 cm ht cm (Entrées ext.) | 0.1 | u | 3887 |  |  | 0 |  | 0 |  |  |  | 0 |  | 0 |  | 2 | 2 | 7774 |  | 777.4 |  |  |  | 0 |  | 0 |  |  |  | 0 |  | 0 |  | 7774
2.4.6.2 | RSO en intérieur | [19 empty] | 2.4.6.2 | RSO en intérieur |  |  | 0 | [31 empty] | 2.4.6.2 | RSO en intérieur | [34 empty] | 0 | 2.4.6.2 | RSO en intérieur | [34 empty] | 2.4.6.2 | RSO en intérieur | [34 empty] | 2.4.6.2 | RSO en intérieur |  |  | 0 | [14 empty] | 0 | [11 empty] | 0
2.4.6.2 1 | T3 -Sciage, linteau et deux jambages: Dim. 90 x 230 cm ht cm | U | 2100 |  | 0 | 2100 |  | 0 | 2100 | 2 | 4200 | 2100 |  | 0 | 2100 |  | 0 | 2100 | 2 | 4200 | 2.4.6.2 1 | T3 -Sciage, linteau et deux jambages: Dim. 90 x 230 cm ht cm | 0.1 | u | 1655.8 |  |  | 0 |  | 0 |  |  |  | 0 |  | 0 |  | 2 |  | 3311.6 |  | 331.16 |  |  |  | 0 |  | 0 |  |  |  | 0 |  | 0 |  | 3311.6 | 2.4.6.2 1 | T3 -Sciage, linteau et deux jambages: Dim. 90 x 230 cm ht cm | 0.1 | u | 2552.98 |  |  | 0 |  | 0 |  |  |  | 0 |  | 0 |  | 2 |  | 5105.96 |  | 510.6 |  |  |  | 0 |  | 0 |  |  |  | 0 |  | 0 |  | 5105.96 | 2 | 2.4.6.2 1 | T3 -Sciage, linteau et deux jambages: Dim. 90 x 230 cm ht cm | 0.1 | u | 1695.33 |  |  | 0 |  | 0 |  |  |  | 0 |  | 0 |  | 2 | 2 | 3390.66 |  | 339.07 |  |  |  | 0 |  | 0 |  |  |  | 0 |  | 0 |  | 3390.66 | 2.4.6.2 1 | T3 -Sciage, linteau et deux jambages: Dim. 90 x 230 cm ht cm | 0.1 | u | 1320.11 |  |  | 0 |  | 0 |  |  |  | 0 |  | 0 |  | 2 |  | 2640.22 |  | 264.02 |  |  |  | 0 |  | 0 |  |  |  | 0 |  | 0 |  | 2640.22 | 2.4.6.2 1 | T3 -Sciage, linteau et deux jambages: Dim. 90 x 230 cm ht cm | 0.1 | u | 2631.2 |  |  | 0 |  | 0 |  |  |  | 0 |  | 0 |  | 2 | 2 | 5262.4 |  | 526.24 |  |  |  | 0 |  | 0 |  |  |  | 0 |  | 0 |  | 5262.4
2.4.6.2 2 | T3 -Sciage, linteau et deux jambages: Dim. 90 x 220 cm ht cm | U | 2100 |  | 0 | 2100 |  | 0 | 2100 | 8 | 16800 | 2100 |  | 0 | 2100 |  | 0 | 2100 | 8 | 16800 | 2.4.6.2 2 | T3 -Sciage, linteau et deux jambages: Dim. 90 x 220 cm ht cm | 0.1 | u | 1641.8 |  |  | 0 |  | 0 |  |  |  | 0 |  | 0 |  | 8 |  | 13134.4 |  | 1313.44 |  |  |  | 0 |  | 0 |  |  |  | 0 |  | 0 |  | 13134.4 | 2.4.6.2 2 | T3 -Sciage, linteau et deux jambages: Dim. 90 x 220 cm ht cm | 0.1 | u | 2469.13 |  |  | 0 |  | 0 |  |  |  | 0 |  | 0 |  | 8 |  | 19753.03 |  | 1975.3 |  |  |  | 0 |  | 0 |  |  |  | 0 |  | 0 |  | 19753.03 | 8 | 2.4.6.2 2 | T3 -Sciage, linteau et deux jambages: Dim. 90 x 220 cm ht cm | 0.1 | u | 1621.62 |  |  | 0 |  | 0 |  |  |  | 0 |  | 0 |  | 8 | 8 | 12972.96 |  | 1297.3 |  |  |  | 0 |  | 0 |  |  |  | 0 |  | 0 |  | 12972.96 | 2.4.6.2 2 | T3 -Sciage, linteau et deux jambages: Dim. 90 x 220 cm ht cm | 0.1 | u | 1320.11 |  |  | 0 |  | 0 |  |  |  | 0 |  | 0 |  | 8 |  | 10560.86 |  | 1056.09 |  |  |  | 0 |  | 0 |  |  |  | 0 |  | 0 |  | 10560.86 | 2.4.6.2 2 | T3 -Sciage, linteau et deux jambages: Dim. 90 x 220 cm ht cm | 0.1 | u | 2631.2 |  |  | 0 |  | 0 |  |  |  | 0 |  | 0 |  | 8 | 8 | 21049.6 |  | 2104.96 |  |  |  | 0 |  | 0 |  |  |  | 0 |  | 0 |  | 21049.6
2.4.6.2 3 | T3 -Sciage, linteau et deux jambages: Dim. 100 x 220 cm ht cm | U | 2100 |  | 0 | 2100 |  | 0 | 2100 | 2 | 4200 | 2100 |  | 0 | 2100 |  | 0 | 2100 | 2 | 4200 | 2.4.6.2 3 | T3 -Sciage, linteau et deux jambages: Dim. 100 x 220 cm ht cm | 0.1 | u | 1670.5 |  |  | 0 |  | 0 |  |  |  | 0 |  | 0 |  | 2 |  | 3341 |  | 334.1 |  |  |  | 0 |  | 0 |  |  |  | 0 |  | 0 |  | 3341 | 2.4.6.2 3 | T3 -Sciage, linteau et deux jambages: Dim. 100 x 220 cm ht cm | 0.1 | u | 2559.29 |  |  | 0 |  | 0 |  |  |  | 0 |  | 0 |  | 2 |  | 5118.58 |  | 511.86 |  |  |  | 0 |  | 0 |  |  |  | 0 |  | 0 |  | 5118.58 | 2 | 2.4.6.2 3 | T3 -Sciage, linteau et deux jambages: Dim. 100 x 220 cm ht cm | 0.1 | u | 1801.8 |  |  | 0 |  | 0 |  |  |  | 0 |  | 0 |  | 2 | 2 | 3603.6 |  | 360.36 |  |  |  | 0 |  | 0 |  |  |  | 0 |  | 0 |  | 3603.6 | 2.4.6.2 3 | T3 -Sciage, linteau et deux jambages: Dim. 100 x 220 cm ht cm | 0.1 | u | 1320.11 |  |  | 0 |  | 0 |  |  |  | 0 |  | 0 |  | 2 |  | 2640.22 |  | 264.02 |  |  |  | 0 |  | 0 |  |  |  | 0 |  | 0 |  | 2640.22 | 2.4.6.2 3 | T3 -Sciage, linteau et deux jambages: Dim. 100 x 220 cm ht cm | 0.1 | u | 2631.2 |  |  | 0 |  | 0 |  |  |  | 0 |  | 0 |  | 2 | 3 | 7893.6 |  | 789.36 |  |  |  | 0 |  | 0 |  |  |  | 0 |  | 0 |  | 7893.6
2.4.6.2 4 | T3 -Sciage, linteau et deux jambages: Dim. 110 x 220 cm ht cm | U | 2100 |  | 0 | 2100 |  | 0 | 2100 | 1 | 2100 | 2100 |  | 0 | 2100 |  | 0 | 2100 | 1 | 2100 | 2.4.6.2 4 | T3 -Sciage, linteau et deux jambages: Dim. 110 x 220 cm ht cm | 0.1 | u | 1688.7 |  |  | 0 |  | 0 |  |  |  | 0 |  | 0 |  | 1 |  | 1688.7 |  | 168.87 |  |  |  | 0 |  | 0 |  |  |  | 0 |  | 0 |  | 1688.7 | 2.4.6.2 4 | T3 -Sciage, linteau et deux jambages: Dim. 110 x 220 cm ht cm | 0.1 | u | 2649.45 |  |  | 0 |  | 0 |  |  |  | 0 |  | 0 |  | 1 |  | 2649.45 |  | 264.94 |  |  |  | 0 |  | 0 |  |  |  | 0 |  | 0 |  | 2649.45 | 1 | 2.4.6.2 4 | T3 -Sciage, linteau et deux jambages: Dim. 110 x 220 cm ht cm | 0.1 | u | 1981.98 |  |  | 0 |  | 0 |  |  |  | 0 |  | 0 |  | 1 | 1 | 1981.98 |  | 198.2 |  |  |  | 0 |  | 0 |  |  |  | 0 |  | 0 |  | 1981.98 | 2.4.6.2 4 | T3 -Sciage, linteau et deux jambages: Dim. 110 x 220 cm ht cm | 0.1 | u | 1320.11 |  |  | 0 |  | 0 |  |  |  | 0 |  | 0 |  | 1 |  | 1320.11 |  | 132 |  |  |  | 0 |  | 0 |  |  |  | 0 |  | 0 |  | 1320.11 | 2.4.6.2 4 | T3 -Sciage, linteau et deux jambages: Dim. 110 x 220 cm ht cm | 0.1 | u | 2750.8 |  |  | 0 |  | 0 |  |  |  | 0 |  | 0 |  | 1 | 1 | 2750.8 |  | 275.08 |  |  |  | 0 |  | 0 |  |  |  | 0 |  | 0 |  | 2750.8
2.4.6.2 5 | T3 -Sciage, linteau et deux jambages: Dim. 200 x 220 cm ht cm | U | 3600 |  | 0 | 3600 |  | 0 | 3600 | 6 | 21600 | 3600 |  | 0 | 3600 |  | 0 | 3600 | 6 | 21600 | 2.4.6.2 5 | T3 -Sciage, linteau et deux jambages: Dim. 200 x 220 cm ht cm | 0.1 | u | 2320.5 |  |  | 0 |  | 0 |  |  |  | 0 |  | 0 |  | 6 |  | 13923 |  | 1392.3 |  |  |  | 0 |  | 0 |  |  |  | 0 |  | 0 |  | 13923 | 2.4.6.2 5 | T3 -Sciage, linteau et deux jambages: Dim. 200 x 220 cm ht cm | 0.1 | u | 3460.9 |  |  | 0 |  | 0 |  |  |  | 0 |  | 0 |  | 6 |  | 20765.43 |  | 2076.54 |  |  |  | 0 |  | 0 |  |  |  | 0 |  | 0 |  | 20765.43 | 6 | 2.4.6.2 5 | T3 -Sciage, linteau et deux jambages: Dim. 200 x 220 cm ht cm | 0.1 | u | 3603.6 |  |  | 0 |  | 0 |  |  |  | 0 |  | 0 |  | 6 | 6 | 21621.6 |  | 2162.16 |  |  |  | 0 |  | 0 |  |  |  | 0 |  | 0 |  | 21621.6 | 2.4.6.2 5 | T3 -Sciage, linteau et deux jambages: Dim. 200 x 220 cm ht cm | 0.1 | u | 2640.22 |  |  | 0 |  | 0 |  |  |  | 0 |  | 0 |  | 6 |  | 15841.29 |  | 1584.13 |  |  |  | 0 |  | 0 |  |  |  | 0 |  | 0 |  | 15841.29 | 2.4.6.2 5 | T3 -Sciage, linteau et deux jambages: Dim. 200 x 220 cm ht cm | 0.1 | u | 3588 |  |  | 0 |  | 0 |  |  |  | 0 |  | 0 |  | 6 | 6 | 21528 |  | 2152.8 |  |  |  | 0 |  | 0 |  |  |  | 0 |  | 0 |  | 21528
2.4.6.2 6 | T3 -Sciage, linteau et deux jambages: Dim. 150 x 220 cm ht cm | U | 2700 |  | 0 | 2700 |  | 0 | 2700 | 5 | 13500 | 2700 |  | 0 | 2700 |  | 0 | 2700 | 5 | 13500 | 2.4.6.2 6 | T3 -Sciage, linteau et deux jambages: Dim. 150 x 220 cm ht cm | 0.1 | u | 1813.8 |  |  | 0 |  | 0 |  |  |  | 0 |  | 0 |  | 5 |  | 9069 |  | 906.9 |  |  |  | 0 |  | 0 |  |  |  | 0 |  | 0 |  | 9069 | 2.4.6.2 6 | T3 -Sciage, linteau et deux jambages: Dim. 150 x 220 cm ht cm | 0.1 | u | 3010.1 |  |  | 0 |  | 0 |  |  |  | 0 |  | 0 |  | 5 |  | 15050.52 |  | 1505.05 |  |  |  | 0 |  | 0 |  |  |  | 0 |  | 0 |  | 15050.52 | 5 | 2.4.6.2 6 | T3 -Sciage, linteau et deux jambages: Dim. 150 x 220 cm ht cm | 0.1 | u | 2702.7 |  |  | 0 |  | 0 |  |  |  | 0 |  | 0 |  | 5 | 5 | 13513.5 |  | 1351.35 |  |  |  | 0 |  | 0 |  |  |  | 0 |  | 0 |  | 13513.5 | 2.4.6.2 6 | T3 -Sciage, linteau et deux jambages: Dim. 150 x 220 cm ht cm | 0.1 | u | 2640.22 |  |  | 0 |  | 0 |  |  |  | 0 |  | 0 |  | 5 |  | 13201.08 |  | 1320.11 |  |  |  | 0 |  | 0 |  |  |  | 0 |  | 0 |  | 13201.08 | 2.4.6.2 6 | T3 -Sciage, linteau et deux jambages: Dim. 150 x 220 cm ht cm | 0.1 | u | 2990 |  |  | 0 |  | 0 |  |  |  | 0 |  | 0 |  | 5 | 5 | 14950 |  | 1495 |  |  |  | 0 |  | 0 |  |  |  | 0 |  | 0 |  | 14950
2.4.6.2 7 | T3 -Sciage, linteau et deux jambages: Dim. 90 x 215 cm ht cm | U | 2000 |  | 0 | 2000 |  | 0 | 2000 | 5 | 10000 | 2000 |  | 0 | 2000 |  | 0 | 2000 | 5 | 10000 | 2.4.6.2 7 | T3 -Sciage, linteau et deux jambages: Dim. 90 x 215 cm ht cm | 0.1 | u | 1634.8 |  |  | 0 |  | 0 |  |  |  | 0 |  | 0 |  | 5 |  | 8174 |  | 817.4 |  |  |  | 0 |  | 0 |  |  |  | 0 |  | 0 |  | 8174 | 2.4.6.2 7 | T3 -Sciage, linteau et deux jambages: Dim. 90 x 215 cm ht cm | 0.1 | u | 2427.2 |  |  | 0 |  | 0 |  |  |  | 0 |  | 0 |  | 5 |  | 12136.02 |  | 1213.6 |  |  |  | 0 |  | 0 |  |  |  | 0 |  | 0 |  | 12136.02 | 5 | 2.4.6.2 7 | T3 -Sciage, linteau et deux jambages: Dim. 90 x 215 cm ht cm | 0.1 | u | 1584.77 |  |  | 0 |  | 0 |  |  |  | 0 |  | 0 |  | 5 | 5 | 7923.85 |  | 792.39 |  |  |  | 0 |  | 0 |  |  |  | 0 |  | 0 |  | 7923.85 | 2.4.6.2 7 | T3 -Sciage, linteau et deux jambages: Dim. 90 x 215 cm ht cm | 0.1 | u | 1320.11 |  |  | 0 |  | 0 |  |  |  | 0 |  | 0 |  | 5 |  | 6600.54 |  | 660.05 |  |  |  | 0 |  | 0 |  |  |  | 0 |  | 0 |  | 6600.54 | 2.4.6.2 7 | T3 -Sciage, linteau et deux jambages: Dim. 90 x 215 cm ht cm | 0.1 | u | 2392 |  |  | 0 |  | 0 |  |  |  | 0 |  | 0 |  | 5 | 4 | 9568 |  | 956.8 |  |  |  | 0 |  | 0 |  |  |  | 0 |  | 0 |  | 9568
2.4.6.2 8 | T3 -Sciage, linteau et deux jambages: Dim. 67 x 210 cm ht cm | U | 1800 |  | 0 | 1800 |  | 0 | 1800 | 1 | 1800 | 1800 |  | 0 | 1800 |  | 0 | 1800 | 1 | 1800 | 2.4.6.2 8 | T3 -Sciage, linteau et deux jambages: Dim. 67 x 210 cm ht cm | 0.1 | u | 1561.9 |  |  | 0 |  | 0 |  |  |  | 0 |  | 0 |  | 1 |  | 1561.9 |  | 156.19 |  |  |  | 0 |  | 0 |  |  |  | 0 |  | 0 |  | 1561.9 | 2.4.6.2 8 | T3 -Sciage, linteau et deux jambages: Dim. 67 x 210 cm ht cm | 0.1 | u | 2183.02 |  |  | 0 |  | 0 |  |  |  | 0 |  | 0 |  | 1 |  | 2183.02 |  | 218.3 |  |  |  | 0 |  | 0 |  |  |  | 0 |  | 0 |  | 2183.02 | 1 | 2.4.6.2 8 | T3 -Sciage, linteau et deux jambages: Dim. 67 x 210 cm ht cm | 0.1 | u | 1152.34 |  |  | 0 |  | 0 |  |  |  | 0 |  | 0 |  | 1 | 1 | 1152.34 |  | 115.23 |  |  |  | 0 |  | 0 |  |  |  | 0 |  | 0 |  | 1152.34 | 2.4.6.2 8 | T3 -Sciage, linteau et deux jambages: Dim. 67 x 210 cm ht cm | 0.1 | u | 1320.11 |  |  | 0 |  | 0 |  |  |  | 0 |  | 0 |  | 1 |  | 1320.11 |  | 132 |  |  |  | 0 |  | 0 |  |  |  | 0 |  | 0 |  | 1320.11 | 2.4.6.2 8 | T3 -Sciage, linteau et deux jambages: Dim. 67 x 210 cm ht cm | 0.1 | u | 2392 |  |  | 0 |  | 0 |  |  |  | 0 |  | 0 |  | 1 | 1 | 2392 |  | 239.2 |  |  |  | 0 |  | 0 |  |  |  | 0 |  | 0 |  | 2392
2.4.6.2 9 | T3 -Sciage, linteau et deux jambages: Dim. 90 x 210 cm ht cm | U | 2000 |  | 0 | 2000 |  | 0 | 2000 | 5 | 10000 | 2000 |  | 0 | 2000 |  | 0 | 2000 | 5 | 10000 | 2.4.6.2 9 | T3 -Sciage, linteau et deux jambages: Dim. 90 x 210 cm ht cm | 0.1 | u | 1627.8 |  |  | 0 |  | 0 |  |  |  | 0 |  | 0 |  | 5 |  | 8139 |  | 813.9 |  |  |  | 0 |  | 0 |  |  |  | 0 |  | 0 |  | 8139 | 2.4.6.2 9 | T3 -Sciage, linteau et deux jambages: Dim. 90 x 210 cm ht cm | 0.1 | u | 2385.28 |  |  | 0 |  | 0 |  |  |  | 0 |  | 0 |  | 5 |  | 11926.39 |  | 1192.64 |  |  |  | 0 |  | 0 |  |  |  | 0 |  | 0 |  | 11926.39 | 5 | 2.4.6.2 9 | T3 -Sciage, linteau et deux jambages: Dim. 90 x 210 cm ht cm | 0.1 | u | 1547.91 |  |  | 0 |  | 0 |  |  |  | 0 |  | 0 |  | 5 | 5 | 7739.55 |  | 773.96 |  |  |  | 0 |  | 0 |  |  |  | 0 |  | 0 |  | 7739.55 | 2.4.6.2 9 | T3 -Sciage, linteau et deux jambages: Dim. 90 x 210 cm ht cm | 0.1 | u | 1320.11 |  |  | 0 |  | 0 |  |  |  | 0 |  | 0 |  | 5 |  | 6600.54 |  | 660.05 |  |  |  | 0 |  | 0 |  |  |  | 0 |  | 0 |  | 6600.54 | 2.4.6.2 9 | T3 -Sciage, linteau et deux jambages: Dim. 90 x 210 cm ht cm | 0.1 | u | 2990 |  |  | 0 |  | 0 |  |  |  | 0 |  | 0 |  | 5 | 7 | 20930 |  | 2093 |  |  |  | 0 |  | 0 |  |  |  | 0 |  | 0 |  | 20930
2.4.6.2 10 | T3 -Sciage, linteau et deux jambages: Dim. 92 x 210 cm ht cm | U | 2000 |  | 0 | 2000 |  | 0 | 2000 | 18 | 36000 | 2000 |  | 0 | 2000 |  | 0 | 2000 | 18 | 36000 | 2.4.6.2 10 | T3 -Sciage, linteau et deux jambages: Dim. 92 x 210 cm ht cm | 0.1 | u | 1633.6 |  |  | 0 |  | 0 |  |  |  | 0 |  | 0 |  | 18 |  | 29404.8 |  | 2940.48 |  |  |  | 0 |  | 0 |  |  |  | 0 |  | 0 |  | 29404.8 | 2.4.6.2 10 | T3 -Sciage, linteau et deux jambages: Dim. 92 x 210 cm ht cm | 0.1 | u | 2402.86 |  |  | 0 |  | 0 |  |  |  | 0 |  | 0 |  | 18 |  | 43251.47 |  | 4325.15 |  |  |  | 0 |  | 0 |  |  |  | 0 |  | 0 |  | 43251.47 | 18 | 2.4.6.2 10 | T3 -Sciage, linteau et deux jambages: Dim. 92 x 210 cm ht cm | 0.1 | u | 1582.31 |  |  | 0 |  | 0 |  |  |  | 0 |  | 0 |  | 18 | 18 | 28481.58 |  | 2848.16 |  |  |  | 0 |  | 0 |  |  |  | 0 |  | 0 |  | 28481.58 | 2.4.6.2 10 | T3 -Sciage, linteau et deux jambages: Dim. 92 x 210 cm ht cm | 0.1 | u | 1320.11 |  |  | 0 |  | 0 |  |  |  | 0 |  | 0 |  | 18 |  | 23761.94 |  | 2376.19 |  |  |  | 0 |  | 0 |  |  |  | 0 |  | 0 |  | 23761.94 | 2.4.6.2 10 | T3 -Sciage, linteau et deux jambages: Dim. 92 x 210 cm ht cm | 0.1 | u | 2631.2 |  |  | 0 |  | 0 |  |  |  | 0 |  | 0 |  | 18 | 18 | 47361.6 |  | 4736.16 |  |  |  | 0 |  | 0 |  |  |  | 0 |  | 0 |  | 47361.6
2.4.6.2 11 | T3 -Sciage, linteau et deux jambages: Dim. 100 x 210 cm ht cm | U | 2100 |  | 0 | 2100 |  | 0 | 2100 | 10 | 21000 | 2100 |  | 0 | 2100 |  | 0 | 2100 | 10 | 21000 | 2.4.6.2 11 | T3 -Sciage, linteau et deux jambages: Dim. 100 x 210 cm ht cm | 0.1 | u | 1656.5 |  |  | 0 |  | 0 |  |  |  | 0 |  | 0 |  | 10 |  | 16565 |  | 1656.5 |  |  |  | 0 |  | 0 |  |  |  | 0 |  | 0 |  | 16565 | 2.4.6.2 11 | T3 -Sciage, linteau et deux jambages: Dim. 100 x 210 cm ht cm | 0.1 | u | 2473.21 |  |  | 0 |  | 0 |  |  |  | 0 |  | 0 |  | 10 |  | 24732.12 |  | 2473.21 |  |  |  | 0 |  | 0 |  |  |  | 0 |  | 0 |  | 24732.12 | 10 | 2.4.6.2 11 | T3 -Sciage, linteau et deux jambages: Dim. 100 x 210 cm ht cm | 0.1 | u | 1719.9 |  |  | 0 |  | 0 |  |  |  | 0 |  | 0 |  | 10 | 10 | 17199 |  | 1719.9 |  |  |  | 0 |  | 0 |  |  |  | 0 |  | 0 |  | 17199 | 2.4.6.2 11 | T3 -Sciage, linteau et deux jambages: Dim. 100 x 210 cm ht cm | 0.1 | u | 1320.11 |  |  | 0 |  | 0 |  |  |  | 0 |  | 0 |  | 10 |  | 13201.08 |  | 1320.11 |  |  |  | 0 |  | 0 |  |  |  | 0 |  | 0 |  | 13201.08 | 2.4.6.2 11 | T3 -Sciage, linteau et deux jambages: Dim. 100 x 210 cm ht cm | 0.1 | u | 2631.2 |  |  | 0 |  | 0 |  |  |  | 0 |  | 0 |  | 10 | 10 | 26312 |  | 2631.2 |  |  |  | 0 |  | 0 |  |  |  | 0 |  | 0 |  | 26312
2.4.6.2 12 | T3 -Sciage, linteau et deux jambages: Dim. 107 x 210 cm ht cm | U | 2200 |  | 0 | 2200 |  | 0 | 2200 | 2 | 4400 | 2200 |  | 0 | 2200 |  | 0 | 2200 | 2 | 4400 | 2.4.6.2 12 | T3 -Sciage, linteau et deux jambages: Dim. 107 x 210 cm ht cm | 0.1 | u | 1676.6 |  |  | 0 |  | 0 |  |  |  | 0 |  | 0 |  | 2 |  | 3353.2 |  | 335.32 |  |  |  | 0 |  | 0 |  |  |  | 0 |  | 0 |  | 3353.2 | 2.4.6.2 12 | T3 -Sciage, linteau et deux jambages: Dim. 107 x 210 cm ht cm | 0.1 | u | 2534.77 |  |  | 0 |  | 0 |  |  |  | 0 |  | 0 |  | 2 |  | 5069.53 |  | 506.95 |  |  |  | 0 |  | 0 |  |  |  | 0 |  | 0 |  | 5069.53 | 2 | 2.4.6.2 12 | T3 -Sciage, linteau et deux jambages: Dim. 107 x 210 cm ht cm | 0.1 | u | 1840.3 |  |  | 0 |  | 0 |  |  |  | 0 |  | 0 |  | 2 | 2 | 3680.6 |  | 368.06 |  |  |  | 0 |  | 0 |  |  |  | 0 |  | 0 |  | 3680.6 | 2.4.6.2 12 | T3 -Sciage, linteau et deux jambages: Dim. 107 x 210 cm ht cm | 0.1 | u | 1320.11 |  |  | 0 |  | 0 |  |  |  | 0 |  | 0 |  | 2 |  | 2640.22 |  | 264.02 |  |  |  | 0 |  | 0 |  |  |  | 0 |  | 0 |  | 2640.22 | 2.4.6.2 12 | T3 -Sciage, linteau et deux jambages: Dim. 107 x 210 cm ht cm | 0.1 | u | 2631.2 |  |  | 0 |  | 0 |  |  |  | 0 |  | 0 |  | 2 | 2 | 5262.4 |  | 526.24 |  |  |  | 0 |  | 0 |  |  |  | 0 |  | 0 |  | 5262.4
2.4.6.2 13 | T3 -Sciage, linteau et deux jambages: Dim. 155 x 210 cm ht cm | U | 2800 |  | 0 | 2800 |  | 0 | 2800 | 2 | 5600 | 2800 |  | 0 | 2800 |  | 0 | 2800 | 2 | 5600 | 2.4.6.2 13 | T3 -Sciage, linteau et deux jambages: Dim. 155 x 210 cm ht cm | 0.1 | u | 1814.1 |  |  | 0 |  | 0 |  |  |  | 0 |  | 0 |  | 2 |  | 3628.2 |  | 362.82 |  |  |  | 0 |  | 0 |  |  |  | 0 |  | 0 |  | 3628.2 | 2.4.6.2 13 | T3 -Sciage, linteau et deux jambages: Dim. 155 x 210 cm ht cm | 0.1 | u | 2956.87 |  |  | 0 |  | 0 |  |  |  | 0 |  | 0 |  | 2 |  | 5913.74 |  | 591.37 |  |  |  | 0 |  | 0 |  |  |  | 0 |  | 0 |  | 5913.74 | 2 | 2.4.6.2 13 | T3 -Sciage, linteau et deux jambages: Dim. 155 x 210 cm ht cm | 0.1 | u | 2665.85 |  |  | 0 |  | 0 |  |  |  | 0 |  | 0 |  | 2 | 2 | 5331.7 |  | 533.17 |  |  |  | 0 |  | 0 |  |  |  | 0 |  | 0 |  | 5331.7 | 2.4.6.2 13 | T3 -Sciage, linteau et deux jambages: Dim. 155 x 210 cm ht cm | 0.1 | u | 2640.22 |  |  | 0 |  | 0 |  |  |  | 0 |  | 0 |  | 2 |  | 5280.43 |  | 528.04 |  |  |  | 0 |  | 0 |  |  |  | 0 |  | 0 |  | 5280.43 | 2.4.6.2 13 | T3 -Sciage, linteau et deux jambages: Dim. 155 x 210 cm ht cm | 0.1 | u | 3229.2 |  |  | 0 |  | 0 |  |  |  | 0 |  | 0 |  | 2 | 2 | 6458.4 |  | 645.84 |  |  |  | 0 |  | 0 |  |  |  | 0 |  | 0 |  | 6458.4
2.4.7 | Reconstitution de dalle | [19 empty] | 2.4.7 | Reconstitution de dalle |  |  | 0 | [31 empty] | 2.4.7 | Reconstitution de dalle | [34 empty] | 0 | 2.4.7 | Reconstitution de dalle | [34 empty] | 2.4.7 | Reconstitution de dalle | [34 empty] | 2.4.7 | Reconstitution de dalle |  |  | 0 | [14 empty] | 0 | [11 empty] | 0
2.4.7 1 | Reconstitution de dalle Béton | m2 | 300 |  | 0 | 300 |  | 0 | 300 | 20 | 6000 | 300 |  | 0 | 300 |  | 0 | 300 | 20 | 6000 | 2.4.7 1 | Reconstitution de dalle Béton | 0.1 | m2 | 422.2 |  |  | 0 |  | 0 |  |  |  | 0 |  | 0 |  | 20 |  | 8444 |  | 844.4 |  |  |  | 0 |  | 0 |  |  |  | 0 |  | 0 |  | 8444 | 2.4.7 1 | Reconstitution de dalle Béton | 0.1 | m2 | 614 |  |  | 0 |  | 0 |  |  |  | 0 |  | 0 |  | 20 |  | 12280.15 |  | 1228.02 |  |  |  | 0 |  | 0 |  |  |  | 0 |  | 0 |  | 12280.15 | 20 | 2.4.7 1 | Reconstitution de dalle Béton | 0.1 | m2 | 567 |  |  | 0 |  | 0 |  |  |  | 0 |  | 0 |  | 20 | 20 | 11340 |  | 1134 |  |  |  | 0 |  | 0 |  |  |  | 0 |  | 0 |  | 11340 | 2.4.7 1 | Reconstitution de dalle Béton | 0.1 | m2 | 54 |  |  | 0 |  | 0 |  |  |  | 0 |  | 0 |  | 20 |  | 1080.09 |  | 108.01 |  |  |  | 0 |  | 0 |  |  |  | 0 |  | 0 |  | 1080.09 | 2.4.7 1 | Reconstitution de dalle Béton | 0.1 | m2 | 299 |  |  | 0 |  | 0 |  |  |  | 0 |  | 0 |  | 20 | 22.2 | 6637.8 |  | 663.78 |  |  |  | 0 |  | 0 |  |  |  | 0 |  | 0 |  | 6637.8
2.4.8 | Cloison en aggloméré de ciment F | [19 empty] | 2.4.8 | Cloison en aggloméré de ciment F |  |  | 0 | [31 empty] | 2.4.8 | Cloison en aggloméré de ciment F | [34 empty] | 0 | 2.4.8 | Cloison en aggloméré de ciment F | [34 empty] | 2.4.8 | Cloison en aggloméré de ciment F | [34 empty] | 2.4.8 | Cloison en aggloméré de ciment F |  |  | 0 | [14 empty] | 0 | [11 empty] | 0
2.4.8 1 | Cloisons en agglomérés ép. 10 cm | m2 | 60 |  | 0 | 60 |  | 0 | 60 | 39.93 | 2395.8 | 60 |  | 0 | 60 |  | 0 | 60 | 39.93 | 2395.8 | 2.4.8 1 | Cloisons en agglomérés ép. 10 cm | 0.1 | m2 | 68.5 |  |  | 0 |  | 0 |  |  |  | 0 |  | 0 |  | 39.93 |  | 2735.21 |  | 273.52 |  |  |  | 0 |  | 0 |  |  |  | 0 |  | 0 |  | 2735.21 | 2.4.8 1 | Cloisons en agglomérés ép. 10 cm | 0.1 | m2 | 90.06 |  |  | 0 |  | 0 |  |  |  | 0 |  | 0 |  | 39.93 |  | 3596.08 |  | 359.61 |  |  |  | 0 |  | 0 |  |  |  | 0 |  | 0 |  | 3596.08 | 39.93 | 2.4.8 1 | Cloisons en agglomérés ép. 10 cm | 0.1 | m2 | 50.4 |  |  | 0 |  | 0 |  |  |  | 0 |  | 0 |  | 39.93 | 39.93 | 2012.47 |  | 201.25 |  |  |  | 0 |  | 0 |  |  |  | 0 |  | 0 |  | 2012.47 | 2.4.8 1 | Cloisons en agglomérés ép. 10 cm | 0.1 | m2 | 91.76 |  |  | 0 |  | 0 |  |  |  | 0 |  | 0 |  | 39.93 |  | 3663.96 |  | 366.4 |  |  |  | 0 |  | 0 |  |  |  | 0 |  | 0 |  | 3663.96 | 2.4.8 1 | Cloisons en agglomérés ép. 10 cm | 0.1 | m2 | 50.71 |  |  | 0 |  | 0 |  |  |  | 0 |  | 0 |  | 39.93 | 30 | 1521.3 |  | 152.13 |  |  |  | 0 |  | 0 |  |  |  | 0 |  | 0 |  | 1521.3
2.4.8 2 | Enduit sur murs en agglomérés de ciment | m2 | 30 |  | 0 | 30 |  | 0 | 30 | 80 | 2400 | 30 |  | 0 | 30 |  | 0 | 30 | 80 | 2400 | 2.4.8 2 | Enduit sur murs en agglomérés de ciment | 0.1 | m2 | 34.9 |  |  | 0 |  | 0 |  |  |  | 0 |  | 0 |  | 80 |  | 2792 |  | 279.2 |  |  |  | 0 |  | 0 |  |  |  | 0 |  | 0 |  | 2792 | 2.4.8 2 | Enduit sur murs en agglomérés de ciment | 0.1 | m2 | 62.38 |  |  | 0 |  | 0 |  |  |  | 0 |  | 0 |  | 80 |  | 4990.37 |  | 499.04 |  |  |  | 0 |  | 0 |  |  |  | 0 |  | 0 |  | 4990.37 | 80 | 2.4.8 2 | Enduit sur murs en agglomérés de ciment | 0.1 | m2 | 27.72 |  |  | 0 |  | 0 |  |  |  | 0 |  | 0 |  | 80 | 80 | 2217.6 |  | 221.76 |  |  |  | 0 |  | 0 |  |  |  | 0 |  | 0 |  | 2217.6 | 2.4.8 2 | Enduit sur murs en agglomérés de ciment | 0.1 | m2 | 39.98 |  |  | 0 |  | 0 |  |  |  | 0 |  | 0 |  | 80 |  | 3198.02 |  | 319.8 |  |  |  | 0 |  | 0 |  |  |  | 0 |  | 0 |  | 3198.02 | 2.4.8 2 | Enduit sur murs en agglomérés de ciment | 0.1 | m2 | 29.9 |  |  | 0 |  | 0 |  |  |  | 0 |  | 0 |  | 80 | 60 | 1794 |  | 179.4 |  |  |  | 0 |  | 0 |  |  |  | 0 |  | 0 |  | 1794
2.4.9 | Chape des loggias F | [19 empty] | 2.4.9 | Chape des loggias F |  |  | 0 | [31 empty] | 2.4.9 | Chape des loggias F | [34 empty] | 0 | 2.4.9 | Chape des loggias F | [34 empty] | 2.4.9 | Chape des loggias F | [34 empty] | 2.4.9 | Chape des loggias F |  |  | 0 | [14 empty] | 0 | [11 empty] | 0
2.4.9 1 | Dépose des chapes existantes des loggias | m2 | 25 |  | 0 | 25 |  | 0 | 25 | 181.69 | 4542.25 | 25 |  | 0 | 25 |  | 0 | 25 | 181.69 | 4542.25 | 2.4.9 1 | Dépose des chapes existantes des loggias | 0.1 | m2 | 29.5 |  |  | 0 |  | 0 |  |  |  | 0 |  | 0 |  | 181.69 |  | 5359.86 |  | 536 |  |  |  | 0 |  | 0 |  |  |  | 0 |  | 0 |  | 5359.86 | 2.4.9 1 | Dépose des chapes existantes des loggias | 0.1 | m2 | 17 |  |  | 0 |  | 0 |  |  |  | 0 |  | 0 |  | 181.69 |  | 3089.11 |  | 308.91 |  |  |  | 0 |  | 0 |  |  |  | 0 |  | 0 |  | 3089.11 | 181.69 | 2.4.9 1 | Dépose des chapes existantes des loggias | 0.1 | m2 | 18.9 |  |  | 0 |  | 0 |  |  |  | 0 |  | 0 |  | 181.69 | 181.69 | 3433.94 |  | 343.39 |  |  |  | 0 |  | 0 |  |  |  | 0 |  | 0 |  | 3433.94 | 2.4.9 1 | Dépose des chapes existantes des loggias | 0.1 | m2 | 22.2 |  |  | 0 |  | 0 |  |  |  | 0 |  | 0 |  | 181.69 |  | 4033.85 |  | 403.38 |  |  |  | 0 |  | 0 |  |  |  | 0 |  | 0 |  | 4033.85 | 2.4.9 1 | Dépose des chapes existantes des loggias | 0.1 | m2 | 25.12 |  |  | 0 |  | 0 |  |  |  | 0 |  | 0 |  | 181.69 | 174.85 | 4392.23 |  | 439.22 |  |  |  | 0 |  | 0 |  |  |  | 0 |  | 0 |  | 4392.23
2.4.9 2 | Chapes des loggias | m2 | 35 |  | 0 | 35 |  | 0 | 35 | 181.69 | 6359.15 | 35 |  | 0 | 35 |  | 0 | 35 | 181.69 | 6359.15 | 2.4.9 2 | Chapes des loggias | 0.1 | m2 | 52.4 |  |  | 0 |  | 0 |  |  |  | 0 |  | 0 |  | 181.69 |  | 9520.56 |  | 952.06 |  |  |  | 0 |  | 0 |  |  |  | 0 |  | 0 |  | 9520.56 | 2.4.9 2 | Chapes des loggias | 0.1 | m2 | 36.84 |  |  | 0 |  | 0 |  |  |  | 0 |  | 0 |  | 181.69 |  | 6693.07 |  | 669.31 |  |  |  | 0 |  | 0 |  |  |  | 0 |  | 0 |  | 6693.07 | 181.69 | 2.4.9 2 | Chapes des loggias | 0.1 | m2 | 44.1 |  |  | 0 |  | 0 |  |  |  | 0 |  | 0 |  | 181.69 | 181.69 | 8012.53 |  | 801.25 |  |  |  | 0 |  | 0 |  |  |  | 0 |  | 0 |  | 8012.53 | 2.4.9 2 | Chapes des loggias | 0.1 | m2 | 30 |  |  | 0 |  | 0 |  |  |  | 0 |  | 0 |  | 181.69 |  | 5451.14 |  | 545.11 |  |  |  | 0 |  | 0 |  |  |  | 0 |  | 0 |  | 5451.14 | 2.4.9 2 | Chapes des loggias | 0.1 | m2 | 40.66 |  |  | 0 |  | 0 |  |  |  | 0 |  | 0 |  | 181.69 | 174.85 | 7109.4 |  | 710.94 |  |  |  | 0 |  | 0 |  |  |  | 0 |  | 0 |  | 7109.4
2.4.10 | Sous-station F | [19 empty] | 2.4.10 | Sous-station F |  |  | 0 | [31 empty] | 2.4.10 | Sous-station F | [34 empty] | 0 | 2.4.10 | Sous-station F | [34 empty] | 2.4.10 | Sous-station F | [34 empty] | 2.4.10 | Sous-station F |  |  | 0 | [14 empty] | 0 | [11 empty] | 0
2.4.10 1 | Isolation thermique et coupe feu en sous face de dalle REI 120 / R=4.00 F | m2 | 75 |  | 0 | 75 |  | 0 | 75 | 23.1 | 1732.5 | 75 |  | 0 | 75 |  | 0 | 75 | 23.1 | 1732.5 | 2.4.10 1 | Isolation thermique et coupe feu en sous face de dalle REI 120 / R=4.00 F | 0.06 | m2 | 81.5 |  |  | 0 | 0 |  |  |  |  | 0 | 0 |  |  | 23.1 |  | 1882.65 | 103.55 |  |  |  |  | 0 | 0 |  |  |  |  | 0 | 0 |  |  | 1882.65 | 2.4.10 1 | Isolation thermique et coupe feu en sous face de dalle REI 120 / R=4.00 F | 0.06 | m2 | 81.58 |  |  | 0 | 0 |  |  |  |  | 0 | 0 |  |  | 23.1 |  | 1884.6 | 103.65 |  |  |  |  | 0 | 0 |  |  |  |  | 0 | 0 |  |  | 1884.6 | 23.1 | 2.4.10 1 | Isolation thermique et coupe feu en sous face de dalle REI 120 / R=4.00 F | 0.06 | m2 | 47.88 |  |  | 0 | 0 |  |  |  |  | 0 | 0 |  |  | 23.1 | 23.1 | 1106.03 | 60.83 |  |  |  |  | 0 | 0 |  |  |  |  | 0 | 0 |  |  | 1106.03 | 2.4.10 1 | Isolation thermique et coupe feu en sous face de dalle REI 120 / R=4.00 F | 0.06 | m2 | 36 |  |  | 0 | 0 |  |  |  |  | 0 | 0 |  |  | 23.1 |  | 831.67 | 45.74 |  |  |  |  | 0 | 0 |  |  |  |  | 0 | 0 |  |  | 831.67 | 2.4.10 1 | Isolation thermique et coupe feu en sous face de dalle REI 120 / R=4.00 F | 0.06 | m2 | 46.64 |  |  | 0 | 0 |  |  |  |  | 0 | 0 |  |  | 23.1 | 24.56 | 1145.48 | 63 |  |  |  |  | 0 | 0 |  |  |  |  | 0 | 0 |  |  | 1145.48
2.4.10 2 | Isolant thermique acoustique sur murs REI 120 F | m2 | 75 |  | 0 | 75 |  | 0 | 75 | 76.88 | 5766 | 75 |  | 0 | 75 |  | 0 | 75 | 76.88 | 5766 | 2.4.10 2 | Isolant thermique acoustique sur murs REI 120 F | 0.06 | m2 | 67.6 |  |  | 0 | 0 |  |  |  |  | 0 | 0 |  |  | 76.89 |  | 5197.76 | 285.88 |  |  |  |  | 0 | 0 |  |  |  |  | 0 | 0 |  |  | 5197.76 | 2.4.10 2 | Isolant thermique acoustique sur murs REI 120 F | 0.06 | m2 | 45.08 |  |  | 0 | 0 |  |  |  |  | 0 | 0 |  |  | 76.89 |  | 3466.3 | 190.65 |  |  |  |  | 0 | 0 |  |  |  |  | 0 | 0 |  |  | 3466.3 | 76.89 | 2.4.10 2 | Isolant thermique acoustique sur murs REI 120 F | 0.06 | m2 | 157.5 |  |  | 0 | 0 |  |  |  |  | 0 | 0 |  |  | 76.89 | 76.89 | 12110.18 | 666.06 |  |  |  |  | 0 | 0 |  |  |  |  | 0 | 0 |  |  | 12110.18 | 2.4.10 2 | Isolant thermique acoustique sur murs REI 120 F | 0.06 | m2 | 39.6 |  |  | 0 | 0 |  |  |  |  | 0 | 0 |  |  | 76.89 |  | 3045.09 | 167.48 |  |  |  |  | 0 | 0 |  |  |  |  | 0 | 0 |  |  | 3045.09 | 2.4.10 2 | Isolant thermique acoustique sur murs REI 120 F | 0.06 | m2 | 71.76 |  |  | 0 | 0 |  |  |  |  | 0 | 0 |  |  | 76.89 | 76.37 | 5480.31 | 301.42 |  |  |  |  | 0 | 0 |  |  |  |  | 0 | 0 |  |  | 5480.31
2.4.10 3 | Gaine sous station VH et VB | m2 | 150 |  | 0 | 150 |  | 0 | 150 | 22.7 | 3405 | 150 |  | 0 | 150 |  | 0 | 150 | 22.7 | 3405 | 2.4.10 3 | Gaine sous station VH et VB | 0.1 | m2 | 128.1 |  |  | 0 |  | 0 |  |  |  | 0 |  | 0 |  | 22.7 |  | 2907.87 |  | 290.79 |  |  |  | 0 |  | 0 |  |  |  | 0 |  | 0 |  | 2907.87 | 2.4.10 3 | Gaine sous station VH et VB | 0.1 | m2 | 156.78 |  |  | 0 |  | 0 |  |  |  | 0 |  | 0 |  | 22.7 |  | 3558.9 |  | 355.89 |  |  |  | 0 |  | 0 |  |  |  | 0 |  | 0 |  | 3558.9 | 22.7 | 2.4.10 3 | Gaine sous station VH et VB | 0.1 | m2 | 485.1 |  |  | 0 |  | 0 |  |  |  | 0 |  | 0 |  | 22.7 | 22.7 | 11011.77 |  | 1101.18 |  |  |  | 0 |  | 0 |  |  |  | 0 |  | 0 |  | 11011.77 | 2.4.10 3 | Gaine sous station VH et VB | 0.1 | m2 | 109.42 |  |  | 0 |  | 0 |  |  |  | 0 |  | 0 |  | 22.7 |  | 2483.95 |  | 248.39 |  |  |  | 0 |  | 0 |  |  |  | 0 |  | 0 |  | 2483.95 | 2.4.10 3 | Gaine sous station VH et VB | 0.1 | m2 | 203.32 |  |  | 0 |  | 0 |  |  |  | 0 |  | 0 |  | 22.7 | 18.75 | 3812.25 |  | 381.23 |  |  |  | 0 |  | 0 |  |  |  | 0 |  | 0 |  | 3812.25
2.4.10 4 | Enduit ciment | m2 | 30 |  | 0 | 30 |  | 0 | 30 | 78.22 | 2346.6 | 30 |  | 0 | 30 |  | 0 | 30 | 78.22 | 2346.6 | 2.4.10 4 | Enduit ciment | 0.1 | m2 | 34.9 |  |  | 0 |  | 0 |  |  |  | 0 |  | 0 |  | 78.22 |  | 2729.88 |  | 273 |  |  |  | 0 |  | 0 |  |  |  | 0 |  | 0 |  | 2729.88 | 2.4.10 4 | Enduit ciment | 0.1 | m2 | 45.08 |  |  | 0 |  | 0 |  |  |  | 0 |  | 0 |  | 78.22 |  | 3526.26 |  | 352.63 |  |  |  | 0 |  | 0 |  |  |  | 0 |  | 0 |  | 3526.26 | 78.22 | 2.4.10 4 | Enduit ciment | 0.1 | m2 | 27.72 |  |  | 0 |  | 0 |  |  |  | 0 |  | 0 |  | 78.22 | 78.22 | 2168.26 |  | 216.83 |  |  |  | 0 |  | 0 |  |  |  | 0 |  | 0 |  | 2168.26 | 2.4.10 4 | Enduit ciment | 0.1 | m2 | 39.98 |  |  | 0 |  | 0 |  |  |  | 0 |  | 0 |  | 78.22 |  | 3126.86 |  | 312.69 |  |  |  | 0 |  | 0 |  |  |  | 0 |  | 0 |  | 3126.86 | 2.4.10 4 | Enduit ciment | 0.1 | m2 | 29.9 |  |  | 0 |  | 0 |  |  |  | 0 |  | 0 |  | 78.22 | 66.8 | 1997.32 |  | 199.73 |  |  |  | 0 |  | 0 |  |  |  | 0 |  | 0 |  | 1997.32
2.4.10 5 | Cuvelage circulable | m2 | 60 |  | 0 | 60 |  | 0 | 60 | 30.02 | 1801.2 | 60 |  | 0 | 60 |  | 0 | 60 | 30.02 | 1801.2 | 2.4.10 5 | Cuvelage circulable | 0.1 | m2 | 58.2 |  |  | 0 |  | 0 |  |  |  | 0 |  | 0 |  | 30.02 |  | 1747.16 |  | 174.72 |  |  |  | 0 |  | 0 |  |  |  | 0 |  | 0 |  | 1747.16 | 2.4.10 5 | Cuvelage circulable | 0.1 | m2 | 103.04 |  |  | 0 |  | 0 |  |  |  | 0 |  | 0 |  | 30.02 |  | 3093.35 |  | 309.34 |  |  |  | 0 |  | 0 |  |  |  | 0 |  | 0 |  | 3093.35 | 30.02 | 2.4.10 5 | Cuvelage circulable | 0.1 | m2 | 233.1 |  |  | 0 |  | 0 |  |  |  | 0 |  | 0 |  | 30.02 | 30.02 | 6997.66 |  | 699.77 |  |  |  | 0 |  | 0 |  |  |  | 0 |  | 0 |  | 6997.66 | 2.4.10 5 | Cuvelage circulable | 0.1 | m2 | 66.01 |  |  | 0 |  | 0 |  |  |  | 0 |  | 0 |  | 30.02 |  | 1981.48 |  | 198.15 |  |  |  | 0 |  | 0 |  |  |  | 0 |  | 0 |  | 1981.48 | 2.4.10 5 | Cuvelage circulable | 0.1 | m2 | 59.8 |  |  | 0 |  | 0 |  |  |  | 0 |  | 0 |  | 30.02 | 33 | 1973.4 |  | 197.34 |  |  |  | 0 |  | 0 |  |  |  | 0 |  | 0 |  | 1973.4
2.4.10 6 | Equipements règlementaires en maçonnerie | ens. | 2500 |  | 0 | 2500 |  | 0 | 2500 | 1 | 2500 | 2500 |  | 0 | 2500 |  | 0 | 2500 | 1 | 2500 | 2.4.10 6 | Equipements règlementaires en maçonnerie | 0.1 | Ens | 2376.4 |  |  | 0 |  | 0 |  |  |  | 0 |  | 0 |  | 1 |  | 2376.4 |  | 237.64 |  |  |  | 0 |  | 0 |  |  |  | 0 |  | 0 |  | 2376.4 | 2.4.10 6 | Equipements règlementaires en maçonnerie | 0.1 | Ens | 2879.28 |  |  | 0 |  | 0 |  |  |  | 0 |  | 0 |  | 1 |  | 2879.28 |  | 287.93 |  |  |  | 0 |  | 0 |  |  |  | 0 |  | 0 |  | 2879.28 | 1 | 2.4.10 6 | Equipements règlementaires en maçonnerie | 0.1 | Ens | 819 |  |  | 0 |  | 0 |  |  |  | 0 |  | 0 |  | 1 | 1 | 819 |  | 81.9 |  |  |  | 0 |  | 0 |  |  |  | 0 |  | 0 |  | 819 | 2.4.10 6 | Equipements règlementaires en maçonnerie | 0.1 | Ens | 900.07 |  |  | 0 |  | 0 |  |  |  | 0 |  | 0 |  | 1 |  | 900.07 |  | 90.01 |  |  |  | 0 |  | 0 |  |  |  | 0 |  | 0 |  | 900.07 | 2.4.10 6 | Equipements règlementaires en maçonnerie | 0.1 | Ens | 3946.8 |  |  | 0 |  | 0 |  |  |  | 0 |  | 0 |  | 1 | 1 | 3946.8 |  | 394.68 |  |  |  | 0 |  | 0 |  |  |  | 0 |  | 0 |  | 3946.8
2.4.11 | Travaux dans le Vide - sanitaire | [19 empty] | 2.4.11 | Travaux dans le Vide - sanitaire |  |  | 0 | [31 empty] | 2.4.11 | Travaux dans le Vide - sanitaire | [34 empty] | 0 | 2.4.11 | Travaux dans le Vide - sanitaire | [34 empty] | 2.4.11 | Travaux dans le Vide - sanitaire | [34 empty] | 2.4.11 | Travaux dans le Vide - sanitaire |  |  | 0 | [14 empty] | 0 | [11 empty] | 0
2.4.11 1 | RSO 1-1/1-2 -Trous d'homme 80 x 110 à créer pour accès fosses ascenseur | U | 500 |  | 0 | 500 |  | 0 | 500 | 3 | 1500 | 500 |  | 0 | 500 |  | 0 | 500 | 3 | 1500 | 2.4.11 1 | RSO 1-1/1-2 -Trous d'homme 80 x 110 à créer pour accès fosses ascenseur | 0.1 | u | 1431.4 |  |  | 0 |  | 0 |  |  |  | 0 |  | 0 |  | 4 |  | 5725.6 |  | 572.56 |  |  |  | 0 |  | 0 |  |  |  | 0 |  | 0 |  | 5725.6 | 2.4.11 1 | RSO 1-1/1-2 -Trous d'homme 80 x 110 à créer pour accès fosses ascenseur | 0.1 | u | 1481.09 |  |  | 0 |  | 0 |  |  |  | 0 |  | 0 |  | 4 |  | 5924.35 |  | 592.44 |  |  |  | 0 |  | 0 |  |  |  | 0 |  | 0 |  | 5924.35 | 4 | 2.4.11 1 | RSO 1-1/1-2 -Trous d'homme 80 x 110 à créer pour accès fosses ascenseur | 0.1 | u | 720.72 |  |  | 0 |  | 0 |  |  |  | 0 |  | 0 |  | 4 | 4 | 2882.88 |  | 288.29 |  |  |  | 0 |  | 0 |  |  |  | 0 |  | 0 |  | 2882.88 | 2.4.11 1 | RSO 1-1/1-2 -Trous d'homme 80 x 110 à créer pour accès fosses ascenseur | 0.1 | u | 844.87 |  |  | 0 |  | 0 |  |  |  | 0 |  | 0 |  | 4 |  | 3379.48 |  | 337.95 |  |  |  | 0 |  | 0 |  |  |  | 0 |  | 0 |  | 3379.48 | 2.4.11 1 | RSO 1-1/1-2 -Trous d'homme 80 x 110 à créer pour accès fosses ascenseur | 0.1 | u | 2152.8 |  |  | 0 |  | 0 |  |  |  | 0 |  | 0 |  | 4 | 2 | 4305.6 |  | 430.56 |  |  |  | 0 |  | 0 |  |  |  | 0 |  | 0 |  | 4305.6
2.4.11 2 | Couche de forme sous dalle créée | m3 | 70 |  | 0 | 70 |  | 0 | 70 | 29 | 2030 | 70 |  | 0 | 70 |  | 0 | 70 | 29 | 2030 | 2.4.11 2 | Couche de forme sous dalle créée | 0.1 | m3 | 93.2 |  |  | 0 |  | 0 |  |  |  | 0 |  | 0 |  | 29 |  | 2702.8 |  | 270.28 |  |  |  | 0 |  | 0 |  |  |  | 0 |  | 0 |  | 2702.8 | 2.4.11 2 | Couche de forme sous dalle créée | 0.1 | m3 | 87.54 |  |  | 0 |  | 0 |  |  |  | 0 |  | 0 |  | 29 |  | 2538.52 |  | 253.85 |  |  |  | 0 |  | 0 |  |  |  | 0 |  | 0 |  | 2538.52 | 29 | 2.4.11 2 | Couche de forme sous dalle créée | 0.1 | m3 | 56.7 |  |  | 0 |  | 0 |  |  |  | 0 |  | 0 |  | 29 | 29 | 1644.3 |  | 164.43 |  |  |  | 0 |  | 0 |  |  |  | 0 |  | 0 |  | 1644.3 | 2.4.11 2 | Couche de forme sous dalle créée | 0.1 | m3 | 34.8 |  |  | 0 |  | 0 |  |  |  | 0 |  | 0 |  | 29 |  | 1009.28 |  | 100.93 |  |  |  | 0 |  | 0 |  |  |  | 0 |  | 0 |  | 1009.28 | 2.4.11 2 | Couche de forme sous dalle créée | 0.1 | m3 | 35.88 |  |  | 0 |  | 0 |  |  |  | 0 |  | 0 |  | 29 | 18.2 | 653.02 |  | 65.3 |  |  |  | 0 |  | 0 |  |  |  | 0 |  | 0 |  | 653.02
2.4.11 3 | Dalle portée à créer pour la sous-station : 20 cm | m3 | 500 |  | 0 | 500 |  | 0 | 500 | 23 | 11500 | 500 |  | 0 | 500 |  | 0 | 500 | 23 | 11500 | 2.4.11 3 | Dalle portée à créer pour la sous-station : 20 cm | 0.1 | m3 | 148.4 |  |  | 0 |  | 0 |  |  |  | 0 |  | 0 |  | 23 |  | 3413.2 |  | 341.32 |  |  |  | 0 |  | 0 |  |  |  | 0 |  | 0 |  | 3413.2 | 2.4.11 3 | Dalle portée à créer pour la sous-station : 20 cm | 0.1 | m3 | 250.82 |  |  | 0 |  | 0 |  |  |  | 0 |  | 0 |  | 23 |  | 5768.85 |  | 576.89 |  |  |  | 0 |  | 0 |  |  |  | 0 |  | 0 |  | 5768.85 | 23 | 2.4.11 3 | Dalle portée à créer pour la sous-station : 20 cm | 0.1 | m3 | 359.1 |  |  | 0 |  | 0 |  |  |  | 0 |  | 0 |  | 23 | 23 | 8259.3 |  | 825.93 |  |  |  | 0 |  | 0 |  |  |  | 0 |  | 0 |  | 8259.3 | 2.4.11 3 | Dalle portée à créer pour la sous-station : 20 cm | 0.1 | m3 | 144 |  |  | 0 |  | 0 |  |  |  | 0 |  | 0 |  | 23 |  | 3312.27 |  | 331.23 |  |  |  | 0 |  | 0 |  |  |  | 0 |  | 0 |  | 3312.27 | 2.4.11 3 | Dalle portée à créer pour la sous-station : 20 cm | 0.1 | m3 | 299 |  |  | 0 |  | 0 |  |  |  | 0 |  | 0 |  | 23 | 13 | 3887 |  | 388.7 |  |  |  | 0 |  | 0 |  |  |  | 0 |  | 0 |  | 3887
2.4.12 | Souches existantes en toiture terrasse | [19 empty] | 2.4.12 | Souches existantes en toiture terrasse |  |  | 0 | [31 empty] | 2.4.12 | Souches existantes en toiture terrasse | [34 empty] | 0 | 2.4.12 | Souches existantes en toiture terrasse | [34 empty] | 2.4.12 | Souches existantes en toiture terrasse | [34 empty] | 2.4.12 | Souches existantes en toiture terrasse |  |  | 0 | [14 empty] | 0 | [11 empty] | 0
2.4.12 1 | Démolition et condamnation des souches existantes | U | 500 |  | 0 | 500 |  | 0 | 500 | 6 | 3000 | 500 |  | 0 | 500 |  | 0 | 500 | 6 | 3000 | 2.4.12 1 | Démolition et condamnation des souches existantes | 0.1 | u | 293.6 |  |  | 0 |  | 0 |  |  |  | 0 |  | 0 |  | 6 |  | 1761.6 |  | 176.16 |  |  |  | 0 |  | 0 |  |  |  | 0 |  | 0 |  | 1761.6 | 2.4.12 1 | Démolition et condamnation des souches existantes | 0.1 | u | 1293.14 |  |  | 0 |  | 0 |  |  |  | 0 |  | 0 |  | 6 |  | 7758.83 |  | 775.88 |  |  |  | 0 |  | 0 |  |  |  | 0 |  | 0 |  | 7758.83 | 6 | 2.4.12 1 | Démolition et condamnation des souches existantes | 0.1 | u | 1071 |  |  | 0 |  | 0 |  |  |  | 0 |  | 0 |  | 6 | 6 | 6426 |  | 642.6 |  |  |  | 0 |  | 0 |  |  |  | 0 |  | 0 |  | 6426 | 2.4.12 1 | Démolition et condamnation des souches existantes | 0.1 | u | 240.02 |  |  | 0 |  | 0 |  |  |  | 0 |  | 0 |  | 6 |  | 1440.12 |  | 144 |  |  |  | 0 |  | 0 |  |  |  | 0 |  | 0 |  | 1440.12 | 2.4.12 1 | Démolition et condamnation des souches existantes | 0.1 | u | 737.53 |  |  | 0 |  | 0 |  |  |  | 0 |  | 0 |  | 6 | 6 | 4425.18 |  | 442.52 |  |  |  | 0 |  | 0 |  |  |  | 0 |  | 0 |  | 4425.18
2.4.13 | Mur de soutènnement | [19 empty] | 2.4.13 | Mur de soutènnement |  |  | 0 | [31 empty] | 2.4.13 | Mur de soutènnement | [34 empty] | 0 | 2.4.13 | Mur de soutènnement | [34 empty] | 2.4.13 | Mur de soutènnement | [34 empty] | 2.4.13 | Mur de soutènnement |  |  | 0 | [14 empty] | 0 | [11 empty] | 0
2.4.13 1 | Mur en béton armé | m2 | 200 |  | 0 | 200 |  | 0 | 200 | 55.08 | 11016 | 200 |  | 0 | 200 |  | 0 | 200 | 55.08 | 11016 | 2.4.13 1 | Mur de soutènement en béton armé, compris fondations | 0.1 | m2 | 278.6 |  |  | 0 |  | 0 |  |  |  | 0 |  | 0 |  | 55.08 |  | 15345.29 |  | 1534.53 |  |  |  | 0 |  | 0 |  |  |  | 0 |  | 0 |  | 15345.29 | 2.4.13 1 | Mur de soutènement en béton armé, compris fondations | 0.1 | m2 | 248.14 |  |  | 0 |  | 0 |  |  |  | 0 |  | 0 |  | 55.08 |  | 13667.57 |  | 1366.76 |  |  |  | 0 |  | 0 |  |  |  | 0 |  | 0 |  | 13667.57 | 55.08 | 2.4.13 1 | Mur de soutènement en béton armé, compris fondations | 0.1 | m2 | 604.8 |  |  | 0 |  | 0 |  |  |  | 0 |  | 0 |  | 55.08 | 55.08 | 33312.38 |  | 3331.24 |  |  |  | 0 |  | 0 |  |  |  | 0 |  | 0 |  | 33312.38 | 2.4.13 1 | Mur de soutènement en béton armé, compris fondations | 0.1 | m2 | 156 |  |  | 0 |  | 0 |  |  |  | 0 |  | 0 |  | 55.08 |  | 8593.18 |  | 859.32 |  |  |  | 0 |  | 0 |  |  |  | 0 |  | 0 |  | 8593.18 | 2.4.13 1 | Mur de soutènement en béton armé, compris fondations | 0.1 | m2 | 322 |  |  | 0 |  | 0 |  |  |  | 0 |  | 0 |  | 55.08 | 51.7 | 16647.4 |  | 1664.74 |  |  |  | 0 |  | 0 |  |  |  | 0 |  | 0 |  | 16647.4
2.4.14 | Etanchéité verticale sur parois enterrées | [19 empty] | 2.4.14 | Etanchéité verticale sur parois enterrées |  |  | 0 | [31 empty] | 2.4.14 | Etanchéité verticale sur parois enterrées | [34 empty] | 0 | 2.4.14 | Etanchéité verticale sur parois enterrées | [34 empty] | 2.4.14 | Etanchéité verticale sur parois enterrées | [34 empty] | 2.4.14 | Etanchéité verticale sur parois enterrées |  |  | 0 | [14 empty] | 0 | [11 empty] | 0
2.4.14 1 | Etanchéité enterrée | m2 | 50 |  | 0 | 50 |  | 0 | 50 | 55.08 | 2754 | 50 |  | 0 | 50 |  | 0 | 50 | 55.08 | 2754 | 2.4.14 1 | Etanchéité enterrée | 0.1 | m2 | 29.1 |  |  | 0 |  | 0 |  |  |  | 0 |  | 0 |  | 55.08 |  | 1602.83 |  | 160.28 |  |  |  | 0 |  | 0 |  |  |  | 0 |  | 0 |  | 1602.83 | 2.4.14 1 | Etanchéité enterrée | 0.1 | m2 | 77.93 |  |  | 0 |  | 0 |  |  |  | 0 |  | 0 |  | 55.08 |  | 4292.18 |  | 429.22 |  |  |  | 0 |  | 0 |  |  |  | 0 |  | 0 |  | 4292.18 | 55.08 | 2.4.14 1 | Etanchéité enterrée | 0.1 | m2 | 35.28 |  |  | 0 |  | 0 |  |  |  | 0 |  | 0 |  | 55.08 | 55.08 | 1943.22 |  | 194.32 |  |  |  | 0 |  | 0 |  |  |  | 0 |  | 0 |  | 1943.22 | 2.4.14 1 | Etanchéité enterrée | 0.1 | m2 | 127.44 |  |  | 0 |  | 0 |  |  |  | 0 |  | 0 |  | 55.08 |  | 7019.31 |  | 701.93 |  |  |  | 0 |  | 0 |  |  |  | 0 |  | 0 |  | 7019.31 | 2.4.14 1 | Etanchéité enterrée | 0.1 | m2 | 29.9 |  |  | 0 |  | 0 |  |  |  | 0 |  | 0 |  | 55.08 | 51.7 | 1545.83 |  | 154.58 |  |  |  | 0 |  | 0 |  |  |  | 0 |  | 0 |  | 1545.83
2.4.14 2 | Drain et regard | ml | 45 |  | 0 | 45 |  | 0 | 45 | 10.8 | 486 | 45 |  | 0 | 45 |  | 0 | 45 | 10.8 | 486 | 2.4.14 2 | Drain et regard | 0.1 | ml | 139.8 |  |  | 0 |  | 0 |  |  |  | 0 |  | 0 |  | 10.8 |  | 1509.84 |  | 150.98 |  |  |  | 0 |  | 0 |  |  |  | 0 |  | 0 |  | 1509.84 | 2.4.14 2 | Drain et regard | 0.1 | ml | 67.63 |  |  | 0 |  | 0 |  |  |  | 0 |  | 0 |  | 10.8 |  | 730.46 |  | 73.05 |  |  |  | 0 |  | 0 |  |  |  | 0 |  | 0 |  | 730.46 | 10.8 | 2.4.14 2 | Drain et regard | 0.1 | ml | 107.1 |  |  | 0 |  | 0 |  |  |  | 0 |  | 0 |  | 10.8 | 10.8 | 1156.68 |  | 115.67 |  |  |  | 0 |  | 0 |  |  |  | 0 |  | 0 |  | 1156.68 | 2.4.14 2 | Drain et regard | 0.1 | ml | 92.35 |  |  | 0 |  | 0 |  |  |  | 0 |  | 0 |  | 10.8 |  | 997.35 |  | 99.74 |  |  |  | 0 |  | 0 |  |  |  | 0 |  | 0 |  | 997.35 | 2.4.14 2 | Drain et regard | 0.1 | ml | 45.45 |  |  | 0 |  | 0 |  |  |  | 0 |  | 0 |  | 10.8 | 12.6 | 572.67 |  | 57.27 |  |  |  | 0 |  | 0 |  |  |  | 0 |  | 0 |  | 572.67
2.4.15 | Divers | [19 empty] | 2.4.15 | Divers |  |  | 0 | [31 empty] | 2.4.15 | Divers | [34 empty] | 0 | 2.4.15 | Divers | [34 empty] | 2.4.15 | Divers | [34 empty] | 2.4.15 | Divers |  |  | 0 | [14 empty] | 0 | [11 empty] | 0
2.4.15 1 | Reprise de maçonnerie en façade F | m2 | 20 |  | 0 | 20 |  | 0 | 20 | 59 | 1180 | 20 |  | 0 | 20 |  | 0 | 20 | 59 | 1180 | 2.4.15 1 | Reprise de maçonnerie en façade F | 0.1 | m2 | 56.4 |  |  | 0 |  | 0 |  |  |  | 0 |  | 0 |  | 59 |  | 3327.6 |  | 332.76 |  |  |  | 0 |  | 0 |  |  |  | 0 |  | 0 |  | 3327.6 | 2.4.15 1 | Reprise de maçonnerie en façade F | 0.1 | m2 | 39.8 |  |  | 0 |  | 0 |  |  |  | 0 |  | 0 |  | 59 |  | 2348.22 |  | 234.82 |  |  |  | 0 |  | 0 |  |  |  | 0 |  | 0 |  | 2348.22 | 59 | 2.4.15 1 | Reprise de maçonnerie en façade F | 0.1 | m2 | 69.3 |  |  | 0 |  | 0 |  |  |  | 0 |  | 0 |  | 59 | 59 | 4088.7 |  | 408.87 |  |  |  | 0 |  | 0 |  |  |  | 0 |  | 0 |  | 4088.7 | 2.4.15 1 | Reprise de maçonnerie en façade F | 0.1 | m2 | 15.6 |  |  | 0 |  | 0 |  |  |  | 0 |  | 0 |  | 59 |  | 920.48 |  | 92.05 |  |  |  | 0 |  | 0 |  |  |  | 0 |  | 0 |  | 920.48 | 2.4.15 1 | Reprise de maçonnerie en façade F | 0.1 | m2 | 48.55 |  |  | 0 |  | 0 |  |  |  | 0 |  | 0 |  | 59 | 59 | 2864.45 |  | 286.44 |  |  |  | 0 |  | 0 |  |  |  | 0 |  | 0 |  | 2864.45
2.4.15 2 | Reprise d'enduit sur refend F | m2 | 20 |  | 0 | 20 |  | 0 | 20 | 500 | 10000 | 20 |  | 0 | 20 |  | 0 | 20 | 500 | 10000 | 2.4.15 2 | Reprise d'enduit sur refend F | 0.1 | m2 | 34.9 |  |  | 0 |  | 0 |  |  |  | 0 |  | 0 |  | 500 |  | 17450 |  | 1745 |  |  |  | 0 |  | 0 |  |  |  | 0 |  | 0 |  | 17450 | 2.4.15 2 | Reprise d'enduit sur refend F | 0.1 | m2 | 55.05 |  |  | 0 |  | 0 |  |  |  | 0 |  | 0 |  | 500 |  | 27525.36 |  | 2752.54 |  |  |  | 0 |  | 0 |  |  |  | 0 |  | 0 |  | 27525.36 | 500 | 2.4.15 2 | Reprise d'enduit sur refend F | 0.1 | m2 | 27.72 |  |  | 0 |  | 0 |  |  |  | 0 |  | 0 |  | 500 | 500 | 13860 |  | 1386 |  |  |  | 0 |  | 0 |  |  |  | 0 |  | 0 |  | 13860 | 2.4.15 2 | Reprise d'enduit sur refend F | 0.1 | m2 | 3.6 |  |  | 0 |  | 0 |  |  |  | 0 |  | 0 |  | 500 |  | 1800.15 |  | 180.02 |  |  |  | 0 |  | 0 |  |  |  | 0 |  | 0 |  | 1800.15 | 2.4.15 2 | Reprise d'enduit sur refend F | 0.1 | m2 | 48.55 |  |  | 0 |  | 0 |  |  |  | 0 |  | 0 |  | 500 | 500 | 24275 |  | 2427.5 |  |  |  | 0 |  | 0 |  |  |  | 0 |  | 0 |  | 24275
| Total Travaux sur existants Bâtiment F |  |  |  | 0 |  |  | 0 |  |  | 513599.95 |  |  | 0 |  |  | 0 |  |  | 513599.95 |  | Total Travaux sur existants Bâtiment F |  |  | 0 |  |  | 0 | [5 empty] | 0 | [5 empty] | 499542.14 | [5 empty] | 0 | [5 empty] | 0 |  |  |  | 499542.14 |  | Total Travaux sur existants Bâtiment F | [5 empty] | 0 | [5 empty] | 0 | [5 empty] | 604997.2 | [5 empty] | 0 | [5 empty] | 0 |  |  |  | 604997.2 | 0 |  | Total Travaux sur existants Bâtiment F | [5 empty] | 0 | [5 empty] | 0 | [5 empty] | 508680.8 | [5 empty] | 0 | [5 empty] | 0 |  |  |  | 508680.8 |  | Total Travaux sur existants Bâtiment F | [5 empty] | 0 | [5 empty] | 0 | [5 empty] | 367790.24 | [5 empty] | 0 | [5 empty] | 0 |  |  |  | 367790.24 |  | Total Travaux sur existants Bâtiment F |  |  | 0 |  |  | 0 | [5 empty] | 0 | [5 empty] | 572334.16 | [5 empty] | 0 | [5 empty] | 0 |  |  |  | 572334.16
2.5 | Seuils et appuis | [19 empty] | 2.5 | Seuils et appuis |  |  | 0 | [31 empty] | 2.5 | Seuils et appuis | [34 empty] | 0 | 2.5 | Seuils et appuis | [34 empty] | 2.5 | Seuils et appuis | [34 empty] | 2.5 | Seuils et appuis |  |  | 0 |  |  | 0 | [11 empty] | 0 | [11 empty] | 0
2.51 | Reprise et création de d'appuis | ml | 65 | 419.56 | 27271.4 | 65 | 193.9 | 12603.5 | 65 | 157.9 | 10263.5 | 65 | 219.8 | 14287 | 65 | 222.48 | 14461.2 | 65 | 1213.64 | 78886.6 | 2.51 | Reprise et création de d'appuis | 0.1 | ml | 3.5 | 419.56 |  | 1468.46 |  | 146.85 |  | 193.9 |  | 678.65 |  | 67.86 |  | 157.9 |  | 552.65 |  | 55.27 |  | 219.8 |  | 769.3 |  | 76.93 |  | 222.48 |  | 778.68 |  | 77.87 |  | 4247.74 | 2.51 | Reprise et création de d'appuis | 0.1 | ml | 115.02 | 419.56 |  | 48258.52 |  | 4825.85 |  | 193.9 |  | 22302.71 |  | 2230.27 |  | 157.9 |  | 18161.93 |  | 1816.19 |  | 219.8 |  | 25281.78 |  | 2528.18 |  | 222.48 |  | 25590.03 |  | 2559 |  | 139594.97 | 1213.64 | 2.51 | Reprise et création de d'appuis | 0.1 | ml | 60.48 | 419.56 | 419.56 | 25375 |  | 2537.5 |  | 193.9 | 193.9 | 11727.07 |  | 1172.71 |  | 157.9 | 157.9 | 9549.79 |  | 954.98 |  | 219.8 | 219.8 | 13293.5 |  | 1329.35 |  | 222.48 | 222.48 | 13455.59 |  | 1345.56 |  | 73400.94 | 2.51 | Reprise et création de d'appuis | 0.1 | ml | 50.4 | 419.56 |  | 21147.55 |  | 2114.76 |  | 193.9 |  | 9773.36 |  | 977.34 |  | 157.9 |  | 7958.81 |  | 795.88 |  | 219.8 |  | 11078.82 |  | 1107.88 |  | 222.48 |  | 11213.91 |  | 1121.39 |  | 61172.45 | 2.51 | Reprise et création de d'appuis | 0.1 | ml | 17.94 | 419.56 | 438.4 | 7864.9 |  | 786.49 |  | 193.9 | 195.4 | 3505.48 |  | 350.55 |  | 157.9 | 169.5 | 3040.83 |  | 304.08 |  | 219.8 | 189.61 | 3401.6 |  | 340.16 |  | 222.48 | 202.07 | 3625.14 |  | 362.51 |  | 21437.95
2.52 | Reprise et création de seuils de portes-fenêtres | ml | 70 | 256.08 | 17925.6 | 70 | 113 | 7910 | 70 | 90.47 | 6332.9 | 70 | 116.45 | 8151.5 | 70 | 156.27 | 10938.9 | 70 | 732.27 | 51258.9 | 2.52 | Reprise et création de seuils de portes-fenêtres | 0.1 | ml | 3.5 | 256.08 |  | 896.28 |  | 89.63 |  | 114.8 |  | 401.8 |  | 40.18 |  | 90.47 |  | 316.65 |  | 31.66 |  | 118.25 |  | 413.88 |  | 41.39 |  | 156.27 |  | 546.95 |  | 54.7 |  | 2575.56 | 2.52 | Reprise et création de seuils de portes-fenêtres | 0.1 | ml | 83.68 | 256.08 |  | 21429.74 |  | 2142.97 |  | 114.8 |  | 9606.9 |  | 960.69 |  | 90.47 |  | 7570.87 |  | 757.09 |  | 118.25 |  | 9895.61 |  | 989.56 |  | 156.27 |  | 13077.26 |  | 1307.73 |  | 61580.38 | 735.87 | 2.52 | Reprise et création de seuils de portes-fenêtres | 0.1 | ml | 69.3 | 256.08 | 256.08 | 17746.34 |  | 1774.63 |  | 114.8 | 114.8 | 7955.64 |  | 795.56 |  | 90.47 | 90.47 | 6269.57 |  | 626.96 |  | 118.25 | 118.25 | 8194.73 |  | 819.47 |  | 156.27 | 156.27 | 10829.51 |  | 1082.95 |  | 50995.79 | 2.52 | Reprise et création de seuils de portes-fenêtres | 0.1 | ml | 45.6 | 256.08 |  | 11678.2 |  | 1167.82 |  | 114.8 |  | 5235.31 |  | 523.53 |  | 90.47 |  | 4125.77 |  | 412.58 |  | 118.25 |  | 5392.64 |  | 539.26 |  | 156.27 |  | 7126.49 |  | 712.65 |  | 33558.41 | 2.52 | Reprise et création de seuils de portes-fenêtres | 0.1 | ml | 17.94 | 256.08 | 266.75 | 4785.5 |  | 478.55 |  | 114.8 | 115.43 | 2070.81 |  | 207.08 |  | 90.47 | 80.57 | 1445.43 |  | 144.54 |  | 118.25 | 114.78 | 2059.15 |  | 205.92 |  | 156.27 | 155.92 | 2797.2 |  | 279.72 |  | 13158.09
2.53 | Seuil de gaine technique - profondeur jusqu'à 0.40 ml | ml | 40 |  | 0 | 40 |  | 0 | 40 | 73.2 | 2928 | 40 |  | 0 | 40 |  | 0 | 40 | 73.2 | 2928 | 2.53 | Seuil de gaine technique - profondeur jusqu'à 0.40 ml | 0.1 | ml | 69.9 |  |  | 0 |  | 0 |  |  |  | 0 |  | 0 |  | 85.9 |  | 6004.41 |  | 600.44 |  |  |  | 0 |  | 0 |  |  |  | 0 |  | 0 |  | 6004.41 | 2.53 | Seuil de gaine technique - profondeur jusqu'à 0.40 ml | 0.1 | ml | 80.53 |  |  | 0 |  | 0 |  |  |  | 0 |  | 0 |  | 85.9 |  | 6917.36 |  | 691.74 |  |  |  | 0 |  | 0 |  |  |  | 0 |  | 0 |  | 6917.36 | 85.9 | 2.53 | Seuil de gaine technique - profondeur jusqu'à 0.40 ml | 0.1 | ml | 69.3 |  |  | 0 |  | 0 |  |  |  | 0 |  | 0 |  | 85.9 | 85.9 | 5952.87 |  | 595.29 |  |  |  | 0 |  | 0 |  |  |  | 0 |  | 0 |  | 5952.87 | 2.53 | Seuil de gaine technique - profondeur jusqu'à 0.40 ml | 0.1 | ml | 36 |  |  | 0 |  | 0 |  |  |  | 0 |  | 0 |  | 85.9 |  | 3092.65 |  | 309.27 |  |  |  | 0 |  | 0 |  |  |  | 0 |  | 0 |  | 3092.65 | 2.53 | Seuil de gaine technique - profondeur jusqu'à 0.40 ml | 0.1 | ml | 62.19 |  |  | 0 |  | 0 |  |  |  | 0 |  | 0 |  | 85.9 | 14.01 | 871.28 |  | 87.13 |  |  |  | 0 |  | 0 |  |  |  | 0 |  | 0 |  | 871.28
| Total Seuils et appuis |  |  |  | 45197 |  |  | 20513.5 |  |  | 19524.4 |  |  | 22438.5 |  |  | 25400.1 |  |  | 133073.5 |  | Total Seuils et appuis |  |  | 0 |  |  | 2364.74 | [5 empty] | 1080.45 | [5 empty] | 6873.71 | [5 empty] | 1183.18 | [5 empty] | 1325.63 |  |  |  | 12827.71 |  | Total Seuils et appuis | [5 empty] | 69688.26 | [5 empty] | 31909.61 | [5 empty] | 32650.16 | [5 empty] | 35177.39 | [5 empty] | 38667.29 |  |  |  | 208092.71 | 0 |  | Total Seuils et appuis | [5 empty] | 43121.33 | [5 empty] | 19682.71 | [5 empty] | 21772.23 | [5 empty] | 21488.23 | [5 empty] | 24285.1 |  |  |  | 130349.6 |  | Total Seuils et appuis | [5 empty] | 32825.75 | [5 empty] | 15008.67 | [5 empty] | 15177.23 | [5 empty] | 16471.46 | [5 empty] | 18340.4 |  |  |  | 97823.51 |  | Total Seuils et appuis |  |  | 0 |  |  | 12650.4 | [5 empty] | 5576.29 | [5 empty] | 5357.54 | [5 empty] | 5460.75 | [5 empty] | 6422.34 |  |  |  | 35467.32
2.6 | Isolation | [19 empty] | 2.6 | Isolation |  |  | 0 | [31 empty] | 2.6 | Isolation | [34 empty] | 0 | 2.6 | Isolation | [34 empty] | 2.6 | Isolation | [34 empty] | 2.6 | Isolation |  |  | 0
2.61 | Isolation en sous face de dalle R=4/ F H | m2 | 50 |  | 0 | 50 | 18.58 | 929 | 50 | 101.96 | 5098 | 50 |  | 0 | 50 |  | 0 | 50 | 120.54 | 6027 | 2.61 | Isolation en sous face de dalle R=4/ F H | 0.06 | m2 | 37.3 |  |  | 0 | 0 |  |  | 18.58 |  | 693.03 | 38.12 |  |  | 101.96 |  | 3803.11 | 209.17 |  |  |  |  | 0 | 0 |  |  |  |  | 0 | 0 |  |  | 4496.14 | 2.61 | Isolation en sous face de dalle R=4/ F H | 0.06 | m2 | 35.42 |  |  | 0 | 0 |  |  | 18.58 |  | 658.12 | 36.2 |  |  | 101.96 |  | 3611.53 | 198.63 |  |  |  |  | 0 | 0 |  |  |  |  | 0 | 0 |  |  | 4269.65 | 120.54 | 2.61 | Isolation en sous face de dalle R=4/ F H | 0.06 | m2 | 47.88 |  |  | 0 | 0 |  |  | 18.58 | 18.58 | 889.61 | 48.93 |  |  | 101.96 | 101.96 | 4881.84 | 268.5 |  |  |  |  | 0 | 0 |  |  |  |  | 0 | 0 |  |  | 5771.45 | 2.61 | Isolation en sous face de dalle R=4/ F H | 0.06 | m2 | 36 |  |  | 0 | 0 |  |  | 18.58 |  | 668.93 | 36.79 |  |  | 101.96 | 99.72 | 3670.86 | 201.9 |  |  |  |  | 0 | 0 |  |  |  |  | 0 | 0 |  |  | 4339.79 | 2.61 | Isolation en sous face de dalle R=4/ F H | 0.06 | m2 | 46.64 |  |  | 0 | 0 |  |  | 18.58 | 17.8 | 830.19 | 45.66 |  |  | 101.96 | 85.05 | 3966.73 | 218.17 |  |  |  |  | 0 | 0 |  |  |  |  | 0 | 0 |  |  | 4796.92
2.62 | Isolation en pied de façade DEGH-F | ml | 120 | 159.23 | 19107.6 | 120 | 91.32 | 10958.4 | 120 | 103.77 | 12452.4 | 120 | 97.37 | 11684.4 | 120 | 87.43 | 10491.6 | 120 | 539.12 | 64694.4 | 2.62 | Isolation en pied de façade DEGH-F | 0.06 | ml | 102.5 | 159.23 |  | 16321.08 | 897.66 |  |  | 91.32 |  | 9360.3 | 514.82 |  |  | 103.77 |  | 10636.43 | 585 |  |  | 97.37 |  | 9980.43 | 548.92 |  |  | 87.43 |  | 8961.58 | 492.89 |  |  | 55259.82 | 2.62 | Isolation en pied de façade DEGH-F | 0.06 | ml | 155.85 | 159.23 |  | 24816.39 | 1364.9 |  |  | 91.32 |  | 14232.45 | 782.78 |  |  | 103.77 |  | 16172.81 | 889.5 |  |  | 97.37 |  | 15175.36 | 834.64 |  |  | 87.43 |  | 13626.18 | 749.44 |  |  | 84023.19 | 539.12 | 2.62 | Isolation en pied de façade DEGH-F | 0.06 | ml | 119.7 | 159.23 | 159.23 | 19059.83 | 1048.29 |  |  | 91.32 | 91.32 | 10931 | 601.21 |  |  | 103.77 | 103.77 | 12421.27 | 683.17 |  |  | 97.37 | 97.37 | 11655.19 | 641.04 |  |  | 87.43 | 87.43 | 10465.37 | 575.6 |  |  | 64532.66 | 2.62 | Isolation en pied de façade DEGH-F | 0.06 | ml | 102.01 | 159.23 |  | 16242.78 | 893.35 |  |  | 91.32 |  | 9315.4 | 512.35 |  |  | 103.77 |  | 10585.4 | 582.2 |  |  | 97.37 |  | 9932.55 | 546.29 |  |  | 87.43 |  | 8918.59 | 490.52 |  |  | 54994.72 | 2.62 | Isolation en pied de façade DEGH-F | 0.06 | ml | 106.44 | 159.23 | 150.26 | 15993.67 | 879.65 |  |  | 91.32 | 91.26 | 9713.71 | 534.25 |  |  | 103.77 | 105.27 | 11204.94 | 616.27 |  |  | 97.37 | 82.87 | 8820.68 | 485.14 |  |  | 87.43 | 65.65 | 6987.79 | 384.33 |  |  | 52720.79
2.63 | Dévoiements des réseaux existants en plafond avant travaux DEGH | PM | 0 |  | 0 | 0 |  | 0 | 0 |  | 0 | 0 |  | 0 | 0 |  | 0 | 0 | 0 | 0 | 2.63 | Dévoiements des réseaux existants en plafond avant travaux DEGH | 0.1 | Pm | 0 |  |  | 0 |  | 0 |  |  |  | 0 |  | 0 |  |  |  | 0 |  | 0 |  |  |  | 0 |  | 0 |  |  |  | 0 |  | 0 |  | 0 | 2.63 | Dévoiements des réseaux existants en plafond avant travaux DEGH | 0.1 | Pm |  |  |  | 0 |  | 0 |  |  |  | 0 |  | 0 |  |  |  | 0 |  | 0 |  |  |  | 0 |  | 0 |  |  |  | 0 |  | 0 |  | 0 | 0 | 2.63 | Dévoiements des réseaux existants en plafond avant travaux DEGH | 0.1 | Pm | 0 |  |  | 0 |  | 0 |  |  |  | 0 |  | 0 |  |  |  | 0 |  | 0 |  |  |  | 0 |  | 0 |  |  |  | 0 |  | 0 |  | 0 | 2.63 | Dévoiements des réseaux existants en plafond avant travaux DEGH | 0.1 | Pm |  |  |  | 0 |  | 0 |  |  |  | 0 |  | 0 |  |  |  | 0 |  | 0 |  |  |  | 0 |  | 0 |  |  |  | 0 |  | 0 |  | 0 | 2.63 | Dévoiements des réseaux existants en plafond avant travaux DEGH | 0.1 | Pm | 0 |  |  | 0 |  | 0 |  |  |  | 0 |  | 0 |  |  |  | 0 |  | 0 |  |  |  | 0 |  | 0 |  |  |  | 0 |  | 0 |  | 0
2.64 | Projection en sous-face de dalle - R = 4.00 DEGH | m2 | 35 | 609.1 | 21318.5 | 35 | 235.34 | 8236.9 | 35 |  | 0 | 35 | 293.18 | 10261.3 | 35 | 471.85 | 16514.75 | 35 | 1609.47 | 56331.45 | 2.64 | Projection en sous-face de dalle - R = 4.00 DEGH | 0.06 | m2 | 37.3 | 609.1 |  | 22719.43 | 1249.57 |  |  | 235.34 |  | 8778.18 | 482.8 |  |  |  |  | 0 | 0 |  |  | 293.18 |  | 10935.61 | 601.46 |  |  | 471.85 |  | 17600 | 968 |  |  | 60033.23 | 2.64 | Projection en sous-face de dalle - R = 4.00 DEGH | 0.06 | m2 | 35.42 | 609.1 |  | 21574.95 | 1186.62 |  |  | 235.34 |  | 8335.98 | 458.48 |  |  |  |  | 0 | 0 |  |  | 293.18 |  | 10384.74 | 571.16 |  |  | 471.85 |  | 16713.41 | 919.24 |  |  | 57009.08 | 1609.47 | 2.64 | Projection en sous-face de dalle - R = 4.00 DEGH | 0.06 | m2 | 27.72 | 609.1 | 609.1 | 16884.25 | 928.63 |  |  | 235.34 | 235.34 | 6523.62 | 358.8 |  |  |  |  | 0 | 0 |  |  | 293.18 | 293.18 | 8126.95 | 446.98 |  |  | 471.85 | 471.85 | 13079.68 | 719.38 |  |  | 44614.5 | 2.64 | Projection en sous-face de dalle - R = 4.00 DEGH | 0.06 | m2 | 36 | 609.1 |  | 21929.39 | 1206.12 |  |  | 235.34 |  | 8472.93 | 466 |  |  |  |  | 0 | 0 |  |  | 293.18 |  | 10555.34 | 580.54 |  |  | 471.85 |  | 16988 | 934.34 |  |  | 57945.65 | 2.64 | Projection en sous-face de dalle - R = 4.00 DEGH | 0.06 | m2 | 34.68 | 609.1 | 631.22 | 21890.71 | 1204 |  |  | 235.34 | 284.61 | 9870.27 | 542.86 |  |  |  |  | 0 | 0 |  |  | 293.18 | 268.11 | 9298.05 | 511.39 |  |  | 471.85 | 463.88 | 16087.36 | 884.8 |  |  | 57146.39
2.65 | Isolant thermique sur murs R=3.70 | m2 | 50 | 129.32 | 6466 | 50 |  | 0 | 50 |  | 0 | 50 | 28.04 | 1402 | 50 | 98.89 | 4944.5 | 50 | 256.25 | 12812.5 | 2.65 | Isolant thermique sur murs R=3.70 | 0.06 | m2 | 34.9 | 129.32 |  | 4513.27 | 248.23 |  |  |  |  | 0 | 0 |  |  |  |  | 0 | 0 |  |  | 28.04 |  | 978.6 | 53.82 |  |  | 98.89 |  | 3451.26 | 189.82 |  |  | 8943.13 | 2.65 | Isolant thermique sur murs R=3.70 | 0.06 | m2 | 42.51 | 129.32 |  | 5496.78 | 302.32 |  |  |  |  | 0 | 0 |  |  |  |  | 0 | 0 |  |  | 28.04 |  | 1191.85 | 65.55 |  |  | 98.89 |  | 4203.34 | 231.18 |  |  | 10891.97 | 256.25 | 2.65 | Isolant thermique sur murs R=3.70 | 0.06 | m2 | 81.9 | 129.32 | 129.32 | 10591.31 | 582.52 |  |  |  |  | 0 | 0 |  |  |  |  | 0 | 0 |  |  | 28.04 | 28.04 | 2296.48 | 126.31 |  |  | 98.89 | 98.89 | 8099.09 | 445.45 |  |  | 20986.88 | 2.65 | Isolant thermique sur murs R=3.70 | 0.06 | m2 | 33.6 | 129.32 |  | 4345.51 | 239 |  |  |  |  | 0 | 0 |  |  |  |  | 0 | 0 |  |  | 28.04 |  | 942.22 | 51.82 |  |  | 98.89 |  | 3322.97 | 182.76 |  |  | 8610.7 | 2.65 | Isolant thermique sur murs R=3.70 | 0.06 | m2 | 71.76 | 129.32 | 134.85 | 9676.84 | 532.23 |  |  |  |  | 0 | 0 |  |  |  |  | 0 | 0 |  |  | 28.04 | 11.925 | 855.74 | 47.07 |  |  | 98.89 | 100.475 | 7210.09 | 396.55 |  |  | 17742.67
2.66 | Projection en vide sanitaire R=4.00 F | m2 | 45 |  | 0 | 45 |  | 0 | 45 | 222.42 | 10008.9 | 45 |  | 0 | 45 |  | 0 | 45 | 222.42 | 10008.9 | 2.66 | Projection en vide sanitaire R=4.00 F | 0.06 | m2 | 37.3 |  |  | 0 | 0 |  |  |  |  | 0 | 0 |  |  | 222.42 |  | 8296.27 | 456.29 |  |  |  |  | 0 | 0 |  |  |  |  | 0 | 0 |  |  | 8296.27 | 2.66 | Projection en vide sanitaire R=4.00 F | 0.06 | m2 | 42.51 |  |  | 0 | 0 |  |  |  |  | 0 | 0 |  |  | 222.42 |  | 9454.01 | 519.97 |  |  |  |  | 0 | 0 |  |  |  |  | 0 | 0 |  |  | 9454.01 | 222.42 | 2.66 | Projection en vide sanitaire R=4.00 F | 0.06 | m2 | 29.61 |  |  | 0 | 0 |  |  |  |  | 0 | 0 |  |  | 222.42 | 222.42 | 6585.86 | 362.22 |  |  |  |  | 0 | 0 |  |  |  |  | 0 | 0 |  |  | 6585.86 | 2.66 | Projection en vide sanitaire R=4.00 F | 0.06 | m2 | 36 |  |  | 0 | 0 |  |  |  |  | 0 | 0 |  |  | 222.42 |  | 8007.77 | 440.43 |  |  |  |  | 0 | 0 |  |  |  |  | 0 | 0 |  |  | 8007.77 | 2.66 | Projection en vide sanitaire R=4.00 F | 0.06 | m2 | 78.94 |  |  | 0 | 0 |  |  |  |  | 0 | 0 |  |  | 222.42 | 227.75 | 17978.59 | 988.82 |  |  |  |  | 0 | 0 |  |  |  |  | 0 | 0 |  |  | 17978.59
| Total Isolation |  |  |  | 46892.1 |  |  | 20124.3 |  |  | 27559.3 |  |  | 23347.7 |  |  | 31950.85 |  |  | 149874.25 |  | Total Isolation |  |  | 0 |  |  | 43553.78 | [5 empty] | 18831.51 | [5 empty] | 22735.81 | [5 empty] | 21894.64 | [5 empty] | 30012.85 |  |  |  | 137028.59 |  | Total Isolation | [5 empty] | 51888.12 | [5 empty] | 23226.55 | [5 empty] | 29238.35 | [5 empty] | 26751.95 | [5 empty] | 34542.93 |  |  |  | 165647.9 | 0 |  | Total Isolation | [5 empty] | 46535.39 | [5 empty] | 18344.23 | [5 empty] | 23888.97 | [5 empty] | 22078.62 | [5 empty] | 31644.14 |  |  |  | 142491.35 |  | Total Isolation | [5 empty] | 42517.68 | [5 empty] | 18457.26 | [5 empty] | 22264.03 | [5 empty] | 21430.11 | [5 empty] | 29229.55 |  |  |  | 133898.63 |  | Total Isolation |  |  | 0 |  |  | 47561.22 | [5 empty] | 20414.17 | [5 empty] | 33150.26 | [5 empty] | 18974.47 | [5 empty] | 30285.24 |  |  |  | 150385.36
2.7 | Percements et rebouchements pour lots techniques | [19 empty] | 2.7 | Percements et rebouchements pour lots techniques |  |  | 0 | [31 empty] | 2.7 | Percements et rebouchements pour lots techniques | [34 empty] | 0 | 2.7 | Percements et rebouchements pour lots techniques | [34 empty] | 2.7 | Percements et rebouchements pour lots techniques | [34 empty] | 2.7 | Percements et rebouchements pour lots techniques |  |  | 0 | [14 empty] | 0
2.71 | Percement et carottage diamètres à partir de 600 mm | forf. | 5000 | 1 | 5000 | 5000 | 1 | 5000 | 5000 | 1 | 5000 | 5000 | 1 | 5000 | 5000 | 1 | 5000 | 5000 | 5 | 25000 | 2.71 | Percement et carottage diamètres à partir de 100 mm Bâtiment F | 0.1 | Forf | 10484.2 |  |  | 0 |  | 0 |  |  |  | 0 |  | 0 |  | 1 |  | 10484.2 |  | 1048.42 |  |  |  | 0 |  | 0 |  |  |  | 0 |  | 0 |  | 10484.2 | 2.71 | Percement et carottage diamètres à partir de 100 mm Bâtiment F | 0.1 | Forf | 2833.68 |  |  | 0 |  | 0 |  |  |  | 0 |  | 0 |  | 1 |  | 2833.68 |  | 283.37 |  |  |  | 0 |  | 0 |  |  |  | 0 |  | 0 |  | 2833.68 | 1 | 2.71 | Percement et carottage diamètres à partir de 100 mm Bâtiment F | 0.1 | Forf | 55282.5 |  |  | 0 |  | 0 |  |  |  | 0 |  | 0 |  | 1 | 1 | 55282.5 |  | 5528.25 |  |  |  | 0 |  | 0 |  |  |  | 0 |  | 0 |  | 55282.5 | 2.71 | Percement et carottage diamètres à partir de 100 mm Bâtiment F | 0.1 | Forf | 3600.29 |  |  | 0 |  | 0 |  |  |  | 0 |  | 0 |  | 1 |  | 3600.29 |  | 360.03 |  |  |  | 0 |  | 0 |  |  |  | 0 |  | 0 |  | 3600.29 | 2.71 | Percement et carottage diamètres à partir de 100 mm Bâtiment F | 0.1 | Forf | 137540 |  |  | 0 |  | 0 |  |  |  | 0 |  | 0 |  | 1 | 1 | 137540 |  | 13754 |  |  |  | 0 |  | 0 |  |  |  | 0 |  | 0 |  | 137540
2.72 | Rebouchement des percements en paroi et dalle nécessitant un renfort de structure | forf. | 5000 | 1 | 5000 | 5000 | 1 | 5000 | 5000 | 1 | 5000 | 5000 | 1 | 5000 | 5000 | 1 | 5000 | 5000 | 5 | 25000 | 2.73 | Rebouchement des percements en paroi et dalle nécessitant un renfort de structure | 0.1 | Forf | 1048.4 | 1 |  | 1048.4 |  | 104.84 |  | 1 |  | 1048.4 |  | 104.84 |  | 1 |  | 1048.4 |  | 104.84 |  | 1 |  | 1048.4 |  | 104.84 |  | 1 |  | 1048.4 |  | 104.84 |  | 5242 | 2.73 | Rebouchement des percements en paroi et dalle nécessitant un renfort de structure | 0.1 | Forf | 17710.51 | 1 |  | 17710.51 |  | 1771.05 |  | 1 |  | 17710.51 |  | 1771.05 |  | 1 |  | 17710.51 |  | 1771.05 |  | 1 |  | 17710.51 |  | 1771.05 |  | 1 |  | 17710.51 |  | 1771.05 |  | 88552.55 | 5 | 2.73 | Rebouchement des percements en paroi et dalle nécessitant un renfort de structure | 0.1 | Forf | 2331 | 1 | 1 | 2331 |  | 233.1 |  | 1 | 1 | 2331 |  | 233.1 |  | 1 | 1 | 2331 |  | 233.1 |  | 1 | 1 | 2331 |  | 233.1 |  | 1 | 1 | 2331 |  | 233.1 |  | 11655 | 2.73 | Rebouchement des percements en paroi et dalle nécessitant un renfort de structure | 0.1 | Forf | 3600.29 | 1 |  | 3600.29 |  | 360.03 |  | 1 |  | 3600.29 |  | 360.03 |  | 1 |  | 3600.29 |  | 360.03 |  | 1 |  | 3600.29 |  | 360.03 |  | 1 |  | 3600.29 |  | 360.03 |  | 18001.45 | 2.73 | Rebouchement des percements en paroi et dalle nécessitant un renfort de structure | 0.1 | Forf | Inclus | 1 | 1 |  |  | 0 |  | 1 | 1 |  |  | 0 |  | 1 | 1 |  |  | 0 |  | 1 | 1 |  |  | 0 |  | 1 | 1 |  |  | 0 |  | 0
[21 empty] | 2.74 | Garnissages GT de planchers existants | 0.1 | Forf | 1048.4 | 1 |  | 1048.4 |  | 104.84 |  | 1 |  | 1048.4 |  | 104.84 |  | 1 |  | 1048.4 |  | 104.84 |  | 1 |  | 1048.4 |  | 104.84 |  | 1 |  | 1048.4 |  | 104.84 |  | 5242
[57 empty] | 2.74 | Garnissages GT de planchers existants | 0.1 | Forf | 966.26 | 1 |  | 966.26 |  | 96.63 |  | 1 |  | 966.26 |  | 96.63 |  | 1 |  | 966.26 |  | 96.63 |  | 1 |  | 966.26 |  | 96.63 |  | 1 |  | 966.26 |  | 96.63 |  | 4831.3 | 5
[94 empty] | 2.74 | Garnissages GT de planchers existants | 0.1 | Forf | 1449 | 1 | 1 | 1449 |  | 144.9 |  | 1 | 1 | 1449 |  | 144.9 |  | 1 | 1 | 1449 |  | 144.9 |  | 1 | 1 | 1449 |  | 144.9 |  | 1 | 1 | 1449 |  | 144.9 |  | 7245
[130 empty] | 2.74 | Garnissages GT de planchers existants | 0.1 | Forf | 1200.1 | 1 |  | 1200.1 |  | 120.01 |  | 1 |  | 1200.1 |  | 120.01 |  | 1 |  | 1200.1 |  | 120.01 |  | 1 |  | 1200.1 |  | 120.01 |  | 1 |  | 1200.1 |  | 120.01 |  | 6000.5
[166 empty] | 2.74 | Garnissages GT de planchers existants | 0.1 | Forf | Inclus | 1 | 1 |  |  | 0 |  | 1 | 1 |  |  | 0 |  | 1 | 1 |  |  | 0 |  | 1 | 1 |  |  | 0 |  | 1 | 1 |  |  | 0 |  | 0
| Total Percements et rebouchements pour lots techniques |  |  |  | 10000 |  |  | 10000 |  |  | 10000 |  |  | 10000 |  |  | 10000 |  |  | 50000 |  | Total Percements et rebouchements pour lots techniques |  |  | 0 |  |  | 2096.8 | [5 empty] | 2096.8 | [5 empty] | 12581 | [5 empty] | 2096.8 | [5 empty] | 2096.8 |  |  |  | 20968.2 |  | Total Percements et rebouchements pour lots techniques | [5 empty] | 18676.77 | [5 empty] | 18676.77 | [5 empty] | 21510.45 | [5 empty] | 18676.77 | [5 empty] | 18676.77 |  |  |  | 96217.53 | 0 |  | Total Percements et rebouchements pour lots techniques | [5 empty] | 3780 | [5 empty] | 3780 | [5 empty] | 59062.5 | [5 empty] | 3780 | [5 empty] | 3780 |  |  |  | 74182.5 |  | Total Percements et rebouchements pour lots techniques | [5 empty] | 4800.39 | [5 empty] | 4800.39 | [5 empty] | 8400.68 | [5 empty] | 4800.39 | [5 empty] | 4800.39 |  |  |  | 27602.24 |  | Total Percements et rebouchements pour lots techniques |  |  | 0 |  |  | 0 | [5 empty] | 0 | [5 empty] | 137540 | [5 empty] | 0 | [5 empty] | 0 |  |  |  | 137540
2.8 | Divers | [19 empty] | 2.8 | Divers |  |  | 0 | [31 empty] | 2.8 | Divers | [34 empty] | 0 | 2.8 | Divers | [34 empty] | 2.8 | Divers | [34 empty] | 2.8 | Divers |  |  | 0 | [8 empty] | 0 | [17 empty] | 0
2.81 | Enduit de finition sur bloc de béton à bancher | m2 | 25 |  | 0 | 25 | 1.26 | 31.5 | 25 |  | 0 | 25 |  | 0 | 25 | 0.85 | 21.25 | 25 | 2.11 | 52.75 | 2.81 | Enduit de finition sur bloc de béton à bancher | 0.1 | m2 | 34.9 |  |  | 0 |  | 0 |  | 1.26 |  | 43.97 |  | 4.4 |  |  |  | 0 |  | 0 |  |  |  | 0 |  | 0 |  | 0.85 |  | 29.67 |  | 2.97 |  | 73.64 | 2.81 | Enduit de finition sur bloc de béton à bancher | 0.1 | m2 | 62.38 |  |  | 0 |  | 0 |  | 1.26 |  | 78.6 |  | 7.86 |  |  |  | 0 |  | 0 |  |  |  | 0 |  | 0 |  | 0.85 |  | 53.02 |  | 5.3 |  | 131.62 | 2.11 | 2.81 | Enduit de finition sur bloc de béton à bancher | 0.1 | m2 | 27.72 |  |  | 0 |  | 0 |  | 1.26 | 1.26 | 34.93 |  | 3.49 |  |  |  | 0 |  | 0 |  |  |  | 0 |  | 0 |  | 0.85 | 0.85 | 23.56 |  | 2.36 |  | 58.49 | 2.81 | Enduit de finition sur bloc de béton à bancher | 0.1 | m2 | 39.98 |  |  | 0 |  | 0 |  | 1.26 |  | 50.37 |  | 5.04 |  |  |  | 0 |  | 0 |  |  |  | 0 |  | 0 |  | 0.85 |  | 33.98 |  | 3.4 |  | 84.35 | 2.81 | Enduit de finition sur bloc de béton à bancher | 0.1 | m2 | 29.9 |  |  | 0 |  | 0 |  | 1.26 | 1.26 | 37.67 |  | 3.77 |  |  |  | 0 |  | 0 |  |  |  | 0 |  | 0 |  | 0.85 | 0.85 | 25.42 |  | 2.54 |  | 63.09
2.82 | Courettes anglaises | U | 800 |  | 0 | 800 |  | 0 | 800 | 10 | 8000 | 800 |  | 0 | 800 | 6 | 4800 | 800 | 16 | 12800 | 2.82 | Courettes anglaises | 0.1 | u | 1852.2 |  |  | 0 |  | 0 |  |  |  | 0 |  | 0 |  | 10 |  | 18522 |  | 1852.2 |  |  |  | 0 |  | 0 |  | 6 |  | 11113.2 |  | 1111.32 |  | 29635.2 | 2.82 | Courettes anglaises | 0.1 | u | 2046.6 |  |  | 0 |  | 0 |  |  |  | 0 |  | 0 |  | 10 |  | 20466 |  | 2046.6 |  |  |  | 0 |  | 0 |  | 6 |  | 12279.61 |  | 1227.96 |  | 32745.62 | 16 | 2.82 | Courettes anglaises | 0.1 | u | 409.5 |  |  | 0 |  | 0 |  |  |  | 0 |  | 0 |  | 10 | 10 | 4095 |  | 409.5 |  |  |  | 0 |  | 0 |  | 6 | 6 | 2457 |  | 245.7 |  | 6552 | 2.82 | Courettes anglaises | 0.1 | u | 1800.15 |  |  | 0 |  | 0 |  |  |  | 0 |  | 0 |  | 10 |  | 18001.47 |  | 1800.15 |  |  |  | 0 |  | 0 |  | 6 |  | 10800.88 |  | 1080.09 |  | 28802.35 | 2.82 | Courettes anglaises | 0.1 | u | 1495 |  |  | 0 |  | 0 |  |  |  | 0 |  | 0 |  | 10 | 8 | 11960 |  | 1196 |  |  |  | 0 |  | 0 |  | 6 | 6 | 8970 |  | 897 |  | 20930
2.83 | Création de souches en toiture sur plancher existant | ens. | 1000 | 8 | 8000 | 1000 | 2 | 2000 | 1000 | 12 | 12000 | 1000 | 4 | 4000 | 1000 | 3 | 3000 | 1000 | 29 | 29000 | 2.83 | Création de souches en toiture sur plancher existant | 0.1 | Ens | 1164.9 | 8 |  | 9319.2 |  | 931.92 |  | 2 |  | 2329.8 |  | 232.98 |  | 12 |  | 13978.8 |  | 1397.88 |  | 4 |  | 4659.6 |  | 465.96 |  | 3 |  | 3494.7 |  | 349.47 |  | 33782.1 | 2.83 | Création de souches en toiture sur plancher existant | 0.1 | Ens | 1213.92 | 8 |  | 9711.39 |  | 971.14 |  | 2 |  | 2427.85 |  | 242.78 |  | 12 |  | 14567.08 |  | 1456.71 |  | 4 |  | 4855.69 |  | 485.57 |  | 3 |  | 3641.77 |  | 364.18 |  | 35203.78 | 29 | 2.83 | Création de souches en toiture sur plancher existant | 0.1 | Ens | 636.3 | 8 | 8 | 5090.4 |  | 509.04 |  | 2 | 2 | 1272.6 |  | 127.26 |  | 12 | 12 | 7635.6 |  | 763.56 |  | 4 | 4 | 2545.2 |  | 254.52 |  | 3 | 3 | 1908.9 |  | 190.89 |  | 18452.7 | 2.83 | Création de souches en toiture sur plancher existant | 0.1 | Ens | 840.07 | 8 |  | 6720.55 |  | 672.06 |  | 2 |  | 1680.14 |  | 168 |  | 12 |  | 10080.82 |  | 1008.08 |  | 4 |  | 3360.27 |  | 336.03 |  | 3 |  | 2520.21 |  | 252.02 |  | 24362 | 2.83 | Création de souches en toiture sur plancher existant | 0.1 | Ens | 1315.6 | 8 | 8 | 10524.8 |  | 1052.48 |  | 2 | 2 | 2631.2 |  | 263.12 |  | 12 | 12 | 15787.2 |  | 1578.72 |  | 4 | 4 | 5262.4 |  | 526.24 |  | 3 | 3 | 3946.8 |  | 394.68 |  | 38152.4
2.84 | Puisards dans plancher existant | U | 1500 |  | 0 | 1500 |  | 0 | 1500 |  | 0 | 1500 |  | 0 | 1500 | 3 | 4500 | 1500 | 3 | 4500 | 2.84 | Puisards dans plancher existant | 0.1 | u | 1873.2 |  |  | 0 |  | 0 |  |  |  | 0 |  | 0 |  |  |  | 0 |  | 0 |  |  |  | 0 |  | 0 |  | 3 |  | 5619.6 |  | 561.96 |  | 5619.6 | 2.84 | Puisards dans plancher existant | 0.1 | u | 2864.97 |  |  | 0 |  | 0 |  |  |  | 0 |  | 0 |  |  |  | 0 |  | 0 |  |  |  | 0 |  | 0 |  | 3 |  | 8594.91 |  | 859.49 |  | 8594.91 | 3 | 2.84 | Puisards dans plancher existant | 0.1 | u | 1071 |  |  | 0 |  | 0 |  |  |  | 0 |  | 0 |  |  |  | 0 |  | 0 |  |  |  | 0 |  | 0 |  | 3 | 3 | 3213 |  | 321.3 |  | 3213 | 2.84 | Puisards dans plancher existant | 0.1 | u | 660.05 |  |  | 0 |  | 0 |  |  |  | 0 |  | 0 |  |  |  | 0 |  | 0 |  |  |  | 0 |  | 0 |  | 3 |  | 1980.16 |  | 198.02 |  | 1980.16 | 2.84 | Puisards dans plancher existant | 0.1 | u | 1794 |  |  | 0 |  | 0 |  |  |  | 0 |  | 0 |  |  |  | 0 |  | 0 |  |  |  | 0 |  | 0 |  | 3 | 3 | 5382 |  | 538.2 |  | 5382
2.85 | Socles béton | U | 200 | 8 | 1600 | 200 | 8 | 1600 | 200 | 4 | 800 | 200 | 4 | 800 | 200 | 6 | 1200 | 200 | 30 | 6000 | 2.85 | Socles béton | 0.1 | u | 524.2 | 8 |  | 4193.6 |  | 419.36 |  | 8 |  | 4193.6 |  | 419.36 |  | 4 |  | 2096.8 |  | 209.68 |  | 4 |  | 2096.8 |  | 209.68 |  | 6 |  | 3145.2 |  | 314.52 |  | 15726 | 2.85 | Socles béton | 0.1 | u | 166.13 | 8 |  | 1329.05 |  | 132.91 |  | 8 |  | 1329.05 |  | 132.91 |  | 4 |  | 664.52 |  | 66.45 |  | 4 |  | 664.52 |  | 66.45 |  | 6 |  | 996.79 |  | 99.68 |  | 4983.93 | 30 | 2.85 | Socles béton | 0.1 | u | 333.9 | 8 | 8 | 2671.2 |  | 267.12 |  | 8 | 8 | 2671.2 |  | 267.12 |  | 4 | 4 | 1335.6 |  | 133.56 |  | 4 | 4 | 1335.6 |  | 133.56 |  | 6 | 6 | 2003.4 |  | 200.34 |  | 10017 | 2.85 | Socles béton | 0.1 | u | 216.02 | 8 |  | 1728.14 |  | 172.81 |  | 8 |  | 1728.14 |  | 172.81 |  | 4 |  | 864.07 |  | 86.41 |  | 4 |  | 864.07 |  | 86.41 |  | 6 |  | 1296.11 |  | 129.61 |  | 6480.53 | 2.85 | Socles béton | 0.1 | u | 299 | 8 | 8 | 2392 |  | 239.2 |  | 8 | 8 | 2392 |  | 239.2 |  | 4 | 4 | 1196 |  | 119.6 |  | 4 | 4 | 1196 |  | 119.6 |  | 6 | 6 | 1794 |  | 179.4 |  | 8970
2.86 | Agrandissement des naissances EP existantes - Ø 125 mm | U. | 250 | 12 | 3000 | 250 | 8 | 2000 | 250 | 4 | 1000 | 250 | 8 | 2000 | 250 | 10 | 2500 | 250 | 42 | 10500
| Total Divers |  |  |  | 12600 |  |  | 5631.5 |  |  | 21800 |  |  | 6800 |  |  | 16021.25 |  |  | 62852.75 |  | Total Divers | [5 empty] | 13512.8 | [5 empty] | 6567.37 | [5 empty] | 34597.6 | [5 empty] | 6756.4 | [5 empty] | 23402.37 |  |  |  | 84836.54 |  | Total Divers | [5 empty] | 11040.44 | [5 empty] | 3835.5 | [5 empty] | 35697.61 | [5 empty] | 5520.21 | [5 empty] | 25566.1 |  |  |  | 81659.86 | 0 |  | Total Divers | [5 empty] | 7761.6 | [5 empty] | 3978.73 | [5 empty] | 13066.2 | [5 empty] | 3880.8 | [5 empty] | 9605.86 |  |  |  | 38293.19 |  | Total Divers | [5 empty] | 8448.69 | [5 empty] | 3458.65 | [5 empty] | 28946.36 | [5 empty] | 4224.34 | [5 empty] | 16631.34 |  |  |  | 61709.38 |  | Total Divers |  |  | 0 |  |  | 12916.8 | [5 empty] | 5060.87 | [5 empty] | 28943.2 | [5 empty] | 6458.4 | [5 empty] | 20118.22 |  |  |  | 73497.49
2.9 | Bordereau de prix unitaire
2.91 | Reprise de maçonnerie BPU | m2 | 0 |  | 0 | 0 | 1 | 0 | 0 |  | 0 | 0 | 1 | 0 | 0 | 1 | 0 | 0 | 3 | 0
| Total Bordereau de prix unitaire |  |  |  | 0 |  |  | 0 |  |  | 0 |  |  | 0 |  |  | 0 |  |  | 0
| Total DESCRIPTION DES OUVRAGES |  |  |  | 316576.94 |  |  | 198001.23 |  |  | 643475.97 |  |  | 201493.42 |  |  | 288789.19 |  |  | 1648336.75 |  | Total DESCRIPTION DES OUVRAGES | [5 empty] | 306379.65 | [5 empty] | 222093.84 | [5 empty] | 659688.81 | [5 empty] | 211803.8 | [5 empty] | 310806.67 |  |  |  | 1710772.77 |  | Total DESCRIPTION DES OUVRAGES | [5 empty] | 344433.61 | [5 empty] | 216003.24 | [5 empty] | 751021.53 | [5 empty] | 210480.69 | [5 empty] | 347597.84 |  |  |  | 1869536.91 | 0 |  | Total DESCRIPTION DES OUVRAGES | [5 empty] | 305835.32 | [5 empty] | 210944.03 | [5 empty] | 719195.56 | [5 empty] | 212467.79 | [5 empty] | 280579.55 |  |  |  | 1729022.25 |  | Total DESCRIPTION DES OUVRAGES | [5 empty] | 349195.87 | [5 empty] | 236357.7 | [5 empty] | 545905.26 | [5 empty] | 238279.02 | [5 empty] | 329609.06 |  |  |  | 1699346.91 |  | Total DESCRIPTION DES OUVRAGES |  |  | 0 |  |  | 324848.04 | [5 empty] | 248973.72 | [5 empty] | 894355.33 | [5 empty] | 225147.14 | [5 empty] | 272577.14 |  |  |  | 1965901.37
| Montant HT du Lot N°02 GROS OEUVRE-MACONNERIE |  |  |  | 316576.94 |  |  | 198001.23 |  |  | 643475.97 |  |  | 201493.42 |  |  | 288789.19 |  |  | 1648336.75 |  | Montant HT du Lot N°02 GROS OEUVRE-MACONNERIE |  |  |  | Montant HT |  | 306379.65 |  |  |  | Montant HT |  | 222093.84 |  |  |  | Montant HT |  | 659688.81 |  |  |  | Montant HT |  | 211803.8 |  |  |  | Montant HT |  | 310806.67 |  |  |  | 1710872.77 |  | Montant HT du Lot N°02 GROS OEUVRE-MACONNERIE |  |  |  | Montant HT |  | 344433.61 |  |  |  | Montant HT |  | 216003.24 |  |  |  | Montant HT |  | 751021.53 |  |  |  | Montant HT |  | 210480.69 |  |  |  | Montant HT |  | 347597.84 |  |  |  | 1869286.91 |  |  | Montant HT du Lot N°02 GROS OEUVRE-MACONNERIE |  |  |  | Montant HT |  | 305835.32 |  |  |  | Montant HT |  | 210944.03 |  |  |  | Montant HT |  | 719195.56 |  |  |  | Montant HT |  | 212467.79 |  |  |  | Montant HT |  | 280579.55 |  |  |  | 1729022.26 |  | Montant HT du Lot N°02 GROS OEUVRE-MACONNERIE |  |  |  | Montant HT |  | 349195.87 |  |  |  | Montant HT |  | 236357.7 |  |  |  | Montant HT |  | 545905.26 |  |  |  | Montant HT |  | 238279.02 |  |  |  | Montant HT |  | 329609.06 |  |  |  | 1699346.91 |  | Montant HT du Lot N°02 GROS OEUVRE-MACONNERIE |  |  |  | Montant HT |  | 324848.04 |  |  |  | Montant HT |  | 248973.72 |  |  |  | Montant HT |  | 894355.33 |  |  |  | Montant HT |  | 225147.14 |  |  |  | Montant HT |  | 272577.14 |  |  |  | 1965901.37
20 | Montant TVA (20%) |  |  |  | 63315.39 |  |  | 39600.25 |  |  | 128695.19 |  |  | 40298.68 |  |  | 57757.84 |  |  | 329667.35 | 10 | Montant TVA |  |  |  | Montant TVA |  | 28678.04 | 2395.46 | 26282.59 | 0 | Montant TVA |  | 21215 | 1215.35 | 19999.66 | 0 | Montant TVA |  | 64627.15 | 1639.89 | 62987.26 | 0 | Montant TVA |  | 19973.53 | 1475.04 | 18498.49 | 0 | Montant TVA |  | 30813.93 | 1650.71 | 26995.54 | 2167.69 | 165307.67 | 10 | Montant TVA |  |  |  | Montant TVA |  | 32108.4 | 2853.85 | 29254.55 | 0 | Montant TVA |  | 20426.87 | 1434.22 | 18992.65 | 0 | Montant TVA |  | 73545.64 | 1902.41 | 71643.23 | 0 | Montant TVA |  | 19667.1 | 1687.85 | 17979.24 | 0 | Montant TVA |  | 34096.84 | 1899.86 | 30414 | 1782.98 | 179844.84 |  | 10 | Montant TVA |  |  |  | Montant TVA |  | 28489.44 | 2559.45 | 25930 | 0 | Montant TVA |  | 20079.45 | 1240.5 | 18838.95 | 0 | Montant TVA |  | 70249.82 | 2040.78 | 68209.04 | 0 | Montant TVA |  | 19914.45 | 1628.4 | 18286.04 | 0 | Montant TVA |  | 27363.78 | 1740.43 | 24163.73 | 1459.62 | 166096.94 | 10 | Montant TVA |  |  |  | Montant TVA |  | 33006.29 | 2338.47 | 30667.82 | 0 | Montant TVA |  | 22716.98 | 1122.97 | 21594 | 0 | Montant TVA |  | 53414.19 | 1437.74 | 51976.45 | 0 | Montant TVA |  | 22758.81 | 1306.67 | 21452.14 | 0 | Montant TVA |  | 31923.53 | 1607.63 | 29760 | 555.9 | 163819.79 | 10 | Montant TVA |  |  |  | Montant TVA |  | 30344.55 | 2615.87 | 27728.68 | 0 | Montant TVA |  | 23864.76 | 1262.08 | 22602.68 | 0 | Montant TVA |  | 87645.61 | 2187.68 | 85457.93 | 0 | Montant TVA |  | 21475.73 | 1269.87 | 20205.86 | 0 | Montant TVA |  | 27144.96 | 1665.69 | 22979.11 | 2500.16 | 190475.61
| Montant TTC |  |  |  | 379892.33 |  |  | 237601.48 |  |  | 772171.16 |  |  | 241792.1 |  |  | 346547.03 |  |  | 1978004.1 |  | Montant TTC |  |  |  | Montant TTC |  | 335057.69 |  |  |  | Montant TTC |  | 243308.85 |  |  |  | Montant TTC |  | 724315.96 |  |  |  | Montant TTC |  | 231777.33 |  |  |  | Montant TTC |  | 341620.6 |  |  |  | 1876080.44 |  | Montant TTC |  |  |  | Montant TTC |  | 376542.01 |  |  |  | Montant TTC |  | 236430.11 |  |  |  | Montant TTC |  | 824567.17 |  |  |  | Montant TTC |  | 230147.79 |  |  |  | Montant TTC |  | 381694.68 |  |  |  | 2049381.75 |  |  | Montant TTC |  |  |  | Montant TTC |  | 334324.76 |  |  |  | Montant TTC |  | 231023.48 |  |  |  | Montant TTC |  | 789445.38 |  |  |  | Montant TTC |  | 232382.24 |  |  |  | Montant TTC |  | 307943.33 |  |  |  | 1895119.19 |  | Montant TTC |  |  |  | Montant TTC |  | 382202.16 |  |  |  | Montant TTC |  | 259074.68 |  |  |  | Montant TTC |  | 599319.45 |  |  |  | Montant TTC |  | 261037.83 |  |  |  | Montant TTC |  | 361532.59 |  |  |  | 1863166.7 |  | Montant TTC |  |  |  | Montant TTC |  | 355192.59 |  |  |  | Montant TTC |  | 272838.48 |  |  |  | Montant TTC |  | 982000.94 |  |  |  | Montant TTC |  | 246622.87 |  |  |  | Montant TTC |  | 299722.1 |  |  |  | 2156376.98
[23 empty] | RECAPITULATIF |  |  | TOTAL BAT D E G H |  | TOTAL F
[59 empty] | RECAPITULATIF |  |  | TOTAL BAT D E G H |  | TOTAL F
[96 empty] | RECAPITULATIF |  |  | TOTAL BAT D E G H |  | TOTAL F
[132 empty] | RECAPITULATIF |  |  | TOTAL BAT D E G H |  | TOTAL F
[168 empty] | RECAPITULATIF |  |  | TOTAL BAT D E G H |  | TOTAL F

## LOT 02 BPU
ESTIMATION | [20 empty] | 22204 Lot N°02 GROS OEUVRE MACONNERIE tva gcc | [21 empty] | GENERALE V1 BOURGVIEUX 20260722 LEGENDRE RA | [22 empty] | TCE GBR | [21 empty] | TCE Pluralis | [21 empty] | VOREPPE BOURG VIEUX Bouygues
|  |  | Bâtiment D |  |  | Bâtiment E |  |  | Bâtiment F |  |  | Bâtiment G |  |  | Bâtiment H |  |  | Cumul des classeurs | [6 empty] | Bâtiment D |  |  | Bâtiment E |  |  | Bâtiment F |  |  | Bâtiment G |  |  | Bâtiment H |  |  | Cumul des classeurs | [6 empty] | Bâtiment D |  |  | Bâtiment E |  |  | Bâtiment F |  |  | Bâtiment G |  |  | Bâtiment H |  |  | Cumul des classeurs |  |  | TOTAL QUANTITE |  |  |  |  | Bâtiment D |  |  | Bâtiment E |  |  | Bâtiment F |  |  | Bâtiment G |  |  | Bâtiment H |  |  | Cumul des classeurs | [6 empty] | Bâtiment D |  |  | Bâtiment E |  |  | Bâtiment F |  |  | Bâtiment G |  |  | Bâtiment H |  |  | Cumul des classeurs | [6 empty] | Bâtiment D |  |  | Bâtiment E |  |  | Bâtiment F |  |  | Bâtiment G |  |  | Bâtiment H |  |  | Cumul des classeurs
|  | U | P.U. | Quantité MOE | Montant | P.U. | Quantité MOE | Montant | P.U. | Quantité MOE | Montant | P.U. | Quantité MOE | Montant | P.U. | Quantité MOE | Montant | P.U. | Quantité MOE | Montant |  |  | U | P.U. | Quantité MOE | Quantité Entreprise | Montant | Quantité MOE | Quantité Entreprise | Montant | Quantité MOE | Quantité Entreprise | Montant | Quantité MOE | Quantité Entreprise | Montant | Quantité MOE | Quantité Entreprise | Montant | Quantité MOE | Quantité Entreprise | Montant |  |  | U | P.U. | Quantité MOE | Quantité Entreprise | Montant | Quantité MOE | Quantité Entreprise | Montant | Quantité MOE | Quantité Entreprise | Montant | Quantité MOE | Quantité Entreprise | Montant | Quantité MOE | Quantité Entreprise | Montant | Quantité MOE | Quantité Entreprise | Montant |  |  |  | U | P.U. | Quantité MOE | Quantité Entreprise | Montant | Quantité MOE | Quantité Entreprise | Montant | Quantité MOE | Quantité Entreprise | Montant | Quantité MOE | Quantité Entreprise | Montant | Quantité MOE | Quantité Entreprise | Montant | Quantité MOE | Quantité Entreprise | Montant |  |  | U | P.U. | Quantité MOE | Quantité Entreprise | Montant | Quantité MOE | Quantité Entreprise | Montant | Quantité MOE | Quantité Entreprise | Montant | Quantité MOE | Quantité Entreprise | Montant | Quantité MOE | Quantité Entreprise | Montant | Quantité MOE | Quantité Entreprise | Montant |  |  | U | P.U. | Quantité MOE | Quantité Entreprise | Montant | Quantité MOE | Quantité Entreprise | Montant | Quantité MOE | Quantité Entreprise | Montant | Quantité MOE | Quantité Entreprise | Montant | Quantité MOE | Quantité Entreprise | Montant | Quantité MOE | Quantité Entreprise | Montant
| Désignation | [20 empty] | Désignation | [21 empty] | Désignation | [22 empty] | Désignation | [21 empty] | Désignation | [21 empty] | Désignation
3 | DESCRIPTION DES OUVRAGES | [19 empty] | 3 | DESCRIPTION DES OUVRAGES | [20 empty] | 3 | DESCRIPTION DES OUVRAGES | [21 empty] | 3 | DESCRIPTION DES OUVRAGES | [20 empty] | 3 | DESCRIPTION DES OUVRAGES | [20 empty] | 3 | DESCRIPTION DES OUVRAGES
3.1 | Bordereau de prix unitaire | [19 empty] | 3.1 | Bordereau de prix unitaire | [20 empty] | 3.1 | Bordereau de prix unitaire | [21 empty] | 3.1 | Bordereau de prix unitaire | [20 empty] | 3.1 | Bordereau de prix unitaire | [20 empty] | 3.1 | Bordereau de prix unitaire
3.11 | Reprise de maçonnerie BPU | m2 | 0 | 1 | 0 | 0 | 1 | 0 | 0 | 1 | 0 | 0 | 1 | 0 | 0 | 1 | 0 | 0 | 5 | 0 | 3.11 | Reprise de maçonnerie BPU | m2 | 120 | 1 |  | 120 | 1 |  | 120 | 1 |  | 120 | 1 |  | 120 | 1 |  | 120 | 5 |  | 600 | 3.11 | Reprise de maçonnerie BPU | m2 | 70.84 | 1 |  | 70.84 | 1 |  | 70.84 | 1 |  | 70.84 | 1 |  | 70.84 | 1 |  | 70.84 | 5 |  | 354.2 | 5 | 3.11 | Reprise de maçonnerie BPU | m2 | 157.5 | 1 | 1 | 157.5 | 1 | 1 | 157.5 | 1 | 1 | 157.5 | 1 | 1 | 157.5 | 1 | 1 | 157.5 | 5 | 5 | 787.5 | 3.11 | Reprise de maçonnerie BPU | m2 | 30 | 1 |  | 30 | 1 |  | 30 | 1 |  | 30 | 1 |  | 30 | 1 |  | 30 | 5 |  | 150 | 3.11 | Reprise de maçonnerie BPU | m2 | 45.5 | 1 |  | 45.5 | 1 |  | 45.5 | 1 |  | 45.5 | 1 |  | 45.5 | 1 |  | 45.5 | 5 |  | 227.5
| Total Bordereau de prix unitaire |  |  |  | 0 |  |  | 0 |  |  | 0 |  |  | 0 |  |  | 0 |  |  | 0 |  | Total Bordereau de prix unitaire |  |  |  |  | 120 |  |  | 120 |  |  | 120 |  |  | 120 |  |  | 120 |  |  | 600 |  | Total Bordereau de prix unitaire |  |  |  |  | 70.84 |  |  | 70.84 |  |  | 70.84 |  |  | 70.84 |  |  | 70.84 |  |  | 354.2 |  |  | Total Bordereau de prix unitaire |  |  |  |  | 157.5 |  |  | 157.5 |  |  | 157.5 |  |  | 157.5 |  |  | 157.5 |  |  | 787.5 |  | Total Bordereau de prix unitaire |  |  |  |  | 30 |  |  | 30 |  |  | 30 |  |  | 30 |  |  | 30 |  |  | 150 |  | Total Bordereau de prix unitaire |  |  |  |  | 45.5 |  |  | 45.5 |  |  | 45.5 |  |  | 45.5 |  |  | 45.5 |  |  | 227.5
| Total DESCRIPTION DES OUVRAGES |  |  |  | 0 |  |  | 0 |  |  | 0 |  |  | 0 |  |  | 0 |  |  | 0 |  | Total DESCRIPTION DES OUVRAGES |  |  |  |  | 120 |  |  | 120 |  |  | 120 |  |  | 120 |  |  | 120 |  |  | 600 |  | Total DESCRIPTION DES OUVRAGES |  |  |  |  | 70.84 |  |  | 70.84 |  |  | 70.84 |  |  | 70.84 |  |  | 70.84 |  |  | 354.2 |  |  | Total DESCRIPTION DES OUVRAGES |  |  |  |  | 157.5 |  |  | 157.5 |  |  | 157.5 |  |  | 157.5 |  |  | 157.5 |  |  | 787.5 |  | Total DESCRIPTION DES OUVRAGES |  |  |  |  | 30 |  |  | 30 |  |  | 30 |  |  | 30 |  |  | 30 |  |  | 150 |  | Total DESCRIPTION DES OUVRAGES |  |  |  |  | 45.5 |  |  | 45.5 |  |  | 45.5 |  |  | 45.5 |  |  | 45.5 |  |  | 227.5
| Montant HT du Lot N°02 GROS OEUVRE-MACONNERIE |  |  |  | 0 |  |  | 0 |  |  | 0 |  |  | 0 |  |  | 0 |  |  | 0 |  | Montant HT du Lot N°02 GROS OEUVRE-MACONNERIE |  |  |  |  | 120 |  |  | 120 |  |  | 120 |  |  | 120 |  |  | 120 |  |  | 625 |  | Montant HT du Lot N°02 GROS OEUVRE-MACONNERIE |  |  |  |  | 70.84 |  |  | 70.84 |  |  | 70.84 |  |  | 70.84 |  |  | 70.84 |  |  | 379.2 |  |  | Montant HT du Lot N°02 GROS OEUVRE-MACONNERIE |  |  |  |  | 157.5 |  |  | 157.5 |  |  | 157.5 |  |  | 157.5 |  |  | 157.5 |  |  | 787.5 |  | Montant HT du Lot N°02 GROS OEUVRE-MACONNERIE |  |  |  |  | 30 |  |  | 30 |  |  | 30 |  |  | 30 |  |  | 30 |  |  | 150 |  | Montant HT du Lot N°02 GROS OEUVRE-MACONNERIE |  |  |  |  | 45.5 |  |  | 45.5 |  |  | 45.5 |  |  | 45.5 |  |  | 45.5 |  |  | 227.5
20 | Montant TVA (20%) |  |  |  | 0 |  |  | 0 |  |  | 0 |  |  | 0 |  |  | 0 |  |  | 0 | 10 | Montant TVA (10%) |  |  |  |  | 12 |  |  | 12 |  |  | 12 |  |  | 12 |  |  | 12 |  |  | 60 | 10 | Montant TVA (10%) |  |  |  |  | 7.08 |  |  | 7.08 |  |  | 7.08 |  |  | 7.08 |  |  | 7.08 |  |  | 35.42 |  | 10 | Montant TVA (10%) |  |  |  |  | 15.75 |  |  | 15.75 |  |  | 15.75 |  |  | 15.75 |  |  | 15.75 |  |  | 78.75 | 10 | Montant TVA (10%) |  |  |  |  | 3 |  |  | 3 |  |  | 3 |  |  | 3 |  |  | 3 |  |  | 15 | 10 | Montant TVA (10%) |  |  |  |  | 4.55 |  |  | 4.55 |  |  | 4.55 |  |  | 4.55 |  |  | 4.55 |  |  | 22.75
| Montant TTC |  |  |  | 0 |  |  | 0 |  |  | 0 |  |  | 0 |  |  | 0 |  |  | 0 |  | Montant TTC |  |  |  |  | 132 |  |  | 132 |  |  | 132 |  |  | 132 |  |  | 132 |  |  | 660 |  | Montant TTC |  |  |  |  | 77.92 |  |  | 77.92 |  |  | 77.92 |  |  | 77.92 |  |  | 77.92 |  |  | 389.62 |  |  | Montant TTC |  |  |  |  | 173.25 |  |  | 173.25 |  |  | 173.25 |  |  | 173.25 |  |  | 173.25 |  |  | 866.25 |  | Montant TTC |  |  |  |  | 33 |  |  | 33 |  |  | 33 |  |  | 33 |  |  | 33 |  |  | 165 |  | Montant TTC |  |  |  |  | 50.05 |  |  | 50.05 |  |  | 50.05 |  |  | 50.05 |  |  | 50.05 |  |  | 250.25

## LOT 03 BASE
ESTIMATION | [20 empty] | 22204 Lot N°03 CHARPENTE ISOLATION COUVERTURE ZINGUERIE tva gcc | [35 empty] | GENERALE V1 BOURGVIEUX 20260722 LEGENDRE RA | [37 empty] | TCE GBR | [35 empty] | TCE Pluralis | [35 empty] | VOREPPE BOURG VIEUX Bouygues
|  |  | Bâtiment D |  |  | Bâtiment E |  |  | Bâtiment F |  |  | Bâtiment G |  |  | Bâtiment H |  |  | Cumul des classeurs | [7 empty] | Bâtiment D | [5 empty] | Bâtiment E | [5 empty] | Bâtiment F | [5 empty] | Bâtiment G | [5 empty] | Bâtiment H | [5 empty] | TOTAL | [5 empty] | Bâtiment D | [5 empty] | Bâtiment E | [5 empty] | Bâtiment F | [5 empty] | Bâtiment G | [5 empty] | Bâtiment H | [5 empty] | TOTAL | TOTAL QUANTITE DCE | TOTAL QUANTITE ENTREPRISE | [5 empty] | Bâtiment D | [5 empty] | Bâtiment E | [5 empty] | Bâtiment F | [5 empty] | Bâtiment G | [5 empty] | Bâtiment H | [5 empty] | TOTAL | [5 empty] | Bâtiment D | [5 empty] | Bâtiment E | [5 empty] | Bâtiment F | [5 empty] | Bâtiment G | [5 empty] | Bâtiment H | [5 empty] | TOTAL | [5 empty] | Bâtiment D | [5 empty] | Bâtiment E | [5 empty] | Bâtiment F | [5 empty] | Bâtiment G | [5 empty] | Bâtiment H | [5 empty] | TOTAL
|  | U | P.U. | Quantité MOE | Montant | P.U. | Quantité MOE | Montant | P.U. | Quantité MOE | Montant | P.U. | Quantité MOE | Montant | P.U. | Quantité MOE | Montant | P.U. | Quantité MOE | Montant |  |  | Taux de TVA | U | P.U. | Quantité MOE | Quantité Entreprise | Montant | Montant TVA 5,5% | Montant TVA 10% | Montant TVA 20% | Quantité MOE | Quantité Entreprise | Montant | Montant TVA 5,5% | Montant TVA 10% | Montant TVA 20% | Quantité MOE | Quantité Entreprise | Montant | Montant TVA 5,5% | Montant TVA 10% | Montant TVA 20% | Quantité MOE | Quantité Entreprise | Montant | Montant TVA 5,5% | Montant TVA 10% | Montant TVA 20% | Quantité MOE | Quantité Entreprise | Montant | Montant TVA 5,5% | Montant TVA 10% | Montant TVA 20% | Montant |  |  | Taux de TVA | U | P.U. | Quantité MOE | Quantité Entreprise | Montant | Montant TVA 5,5% | Montant TVA 10% | Montant TVA 20% | Quantité MOE | Quantité Entreprise | Montant | Montant TVA 5,5% | Montant TVA 10% | Montant TVA 20% | Quantité MOE | Quantité Entreprise | Montant | Montant TVA 5,5% | Montant TVA 10% | Montant TVA 20% | Quantité MOE | Quantité Entreprise | Montant | Montant TVA 5,5% | Montant TVA 10% | Montant TVA 20% | Quantité MOE | Quantité Entreprise | Montant | Montant TVA 5,5% | Montant TVA 10% | Montant TVA 20% | Montant |  |  |  |  | Taux de TVA | U | P.U. | Quantité MOE | Quantité Entreprise | Montant | Montant TVA 5,5% | Montant TVA 10% | Montant TVA 20% | Quantité MOE | Quantité Entreprise | Montant | Montant TVA 5,5% | Montant TVA 10% | Montant TVA 20% | Quantité MOE | Quantité Entreprise | Montant | Montant TVA 5,5% | Montant TVA 10% | Montant TVA 20% | Quantité MOE | Quantité Entreprise | Montant | Montant TVA 5,5% | Montant TVA 10% | Montant TVA 20% | Quantité MOE | Quantité Entreprise | Montant | Montant TVA 5,5% | Montant TVA 10% | Montant TVA 20% | Montant |  |  | Taux de TVA | U | P.U. | Quantité MOE | Quantité Entreprise | Montant | Montant TVA 5,5% | Montant TVA 10% | Montant TVA 20% | Quantité MOE | Quantité Entreprise | Montant | Montant TVA 5,5% | Montant TVA 10% | Montant TVA 20% | Quantité MOE | Quantité Entreprise | Montant | Montant TVA 5,5% | Montant TVA 10% | Montant TVA 20% | Quantité MOE | Quantité Entreprise | Montant | Montant TVA 5,5% | Montant TVA 10% | Montant TVA 20% | Quantité MOE | Quantité Entreprise | Montant | Montant TVA 5,5% | Montant TVA 10% | Montant TVA 20% | Montant |  |  | Taux de TVA | U | P.U. | Quantité MOE | Quantité Entreprise | Montant | Montant TVA 5,5% | Montant TVA 10% | Montant TVA 20% | Quantité MOE | Quantité Entreprise | Montant | Montant TVA 5,5% | Montant TVA 10% | Montant TVA 20% | Quantité MOE | Quantité Entreprise | Montant | Montant TVA 5,5% | Montant TVA 10% | Montant TVA 20% | Quantité MOE | Quantité Entreprise | Montant | Montant TVA 5,5% | Montant TVA 10% | Montant TVA 20% | Quantité MOE | Quantité Entreprise | Montant | Montant TVA 5,5% | Montant TVA 10% | Montant TVA 20% | Montant
| Désignation | [20 empty] | Désignation | [35 empty] | Désignation | [34 empty] | 0 | 0 |  | Désignation | [35 empty] | Désignation | [35 empty] | Désignation
2 | DESCRIPTION DES OUVRAGES | [19 empty] | 2 | DESCRIPTION DES OUVRAGES | [34 empty] | 2 | DESCRIPTION DES OUVRAGES | [34 empty] | 0 | 0 | 2 | DESCRIPTION DES OUVRAGES | [34 empty] | 2 | DESCRIPTION DES OUVRAGES | [34 empty] | 2 | DESCRIPTION DES OUVRAGES
2.1 | TRAVAUX PREPARATOIRES | [19 empty] | 2.1 | TRAVAUX PREPARATOIRES | [34 empty] | 2.1 | TRAVAUX PREPARATOIRES | [34 empty] | 0 | 0 | 2.1 | TRAVAUX PREPARATOIRES | [34 empty] | 2.1 | TRAVAUX PREPARATOIRES | [34 empty] | 2.1 | TRAVAUX PREPARATOIRES
2.11 | Dépose de la couverture existante | m2 | 30 | 205.38 | 6161.4 | 30 | 108.01 | 3240.3 | 30 |  | 0 | 30 | 102.6 | 3078 | 30 | 103.31 | 3099.3 | 30 | 519.3 | 15579 | 2.11 | Dépose de la couverture existante | 0.1 | m2 | 48.7 | 205.38 |  | 10002.01 |  | 1000.2 |  | 108.01 |  | 5260.09 |  | 526 |  |  |  | 0 |  | 0 |  | 102.6 |  | 4996.62 |  | 499.66 |  | 103.31 |  | 5031.2 |  | 503.12 |  | 25289.92 | 2.11 | Dépose de la couverture existante | 0.1 | m2 | 20.1 | 205.38 | 206.12 | 4143.08 |  | 414.31 |  | 108.01 | 105.21 | 2114.76 |  | 211.48 |  |  |  | 0 |  | 0 |  | 102.6 | 105.36 | 2117.77 |  | 211.78 |  | 103.31 | 104.76 | 2105.71 |  | 210.57 |  | 10481.32 | 519.3 | 521.45 | 2.11 | Dépose de la couverture existante | 0.1 | m2 | 69.3 | 205.38 | 205.38 | 14232.83 |  | 1423.28 |  | 108.01 | 108.01 | 7485.09 |  | 748.51 |  |  |  | 0 |  | 0 |  | 102.6 | 102.6 | 7110.18 |  | 711.02 |  | 103.31 | 103.31 | 7159.38 |  | 715.94 |  | 35987.48 | 2.11 | Dépose de la couverture existante | 0.1 | m2 | 19.13 | 205.38 |  | 3928.92 |  | 392.89 |  | 108.01 |  | 2066.23 |  | 206.62 |  |  |  | 0 |  | 0 |  | 102.6 |  | 1962.74 |  | 196.27 |  | 103.31 |  | 1976.32 |  | 197.63 |  | 9934.21 | 2.11 | Dépose de la couverture existante | 0.1 | m2 | 26.64 | 205.38 | 191.24 | 5094.63 |  | 509.46 |  | 108.01 | 95.62 | 2547.32 |  | 254.73 |  |  |  | 0 |  | 0 |  | 102.6 | 115.98 | 3089.71 |  | 308.97 |  | 103.31 | 100.4 | 2674.66 |  | 267.47 |  | 13406.32
2.12 | Vérification et traitement IFH de la charpente existante | m2 | 30 | 205.38 | 6161.4 | 30 | 108.01 | 3240.3 | 30 |  | 0 | 30 | 102.6 | 3078 | 30 | 103.31 | 3099.3 | 30 | 519.3 | 15579 | 2.12 | Vérification et traitement IFH de la charpente existante | 0.1 | m2 | 32 | 205.38 |  | 6572.16 |  | 657.22 |  | 108.01 |  | 3456.32 |  | 345.63 |  |  |  | 0 |  | 0 |  | 102.6 |  | 3283.2 |  | 328.32 |  | 103.31 |  | 3305.92 |  | 330.59 |  | 16617.6 | 2.12 | Vérification et traitement IFH de la charpente existante | 0.1 | m2 | 12.07 | 205.38 | 206.12 | 2488.81 |  | 248.88 |  | 108.01 | 105.21 | 1270.37 |  | 127.04 |  |  |  | 0 |  | 0 |  | 102.6 | 105.36 | 1272.18 |  | 127.22 |  | 103.31 | 104.76 | 1264.93 |  | 126.49 |  | 6296.29 | 519.3 | 521.45 | 2.12 | Vérification et traitement IFH de la charpente existante | 0.1 | m2 | 22.68 | 205.38 | 205.38 | 4658.02 |  | 465.8 |  | 108.01 | 108.01 | 2449.67 |  | 244.97 |  |  |  | 0 |  | 0 |  | 102.6 | 102.6 | 2326.97 |  | 232.7 |  | 103.31 | 103.31 | 2343.07 |  | 234.31 |  | 11777.73 | 2.12 | Vérification et traitement IFH de la charpente existante | 0.1 | m2 | 11.49 | 205.38 |  | 2359.82 |  | 235.98 |  | 108.01 |  | 1241.03 |  | 124.1 |  |  |  | 0 |  | 0 |  | 102.6 |  | 1178.87 |  | 117.89 |  | 103.31 |  | 1187.03 |  | 118.7 |  | 5966.75 | 2.12 | Vérification et traitement IFH de la charpente existante | 0.1 | m2 | 17.21 | 205.38 | 191.24 | 3291.24 |  | 329.12 |  | 108.01 | 95.62 | 1645.62 |  | 164.56 |  |  |  | 0 |  | 0 |  | 102.6 | 115.98 | 1996.02 |  | 199.6 |  | 103.31 | 100.4 | 1727.88 |  | 172.79 |  | 8660.76
2.13 | Réhausse des acrotères existants pour Sarking et ITE | ml | 80 | 11.54 | 923.2 | 80 | 41.85 | 3348 | 80 |  | 0 | 80 | 52.64 | 4211.2 | 80 | 64.76 | 5180.8 | 80 | 170.79 | 13663.2 | 2.13 | Réhausse des acrotères existants pour Sarking et ITE | 0.1 | ml | 44.7 | 11.54 |  | 515.84 |  | 51.58 |  | 41.85 |  | 1870.7 |  | 187.07 |  |  |  | 0 |  | 0 |  | 52.64 |  | 2353.01 |  | 235.3 |  | 64.76 |  | 2894.77 |  | 289.48 |  | 7634.32 | 2.13 | Réhausse des acrotères existants pour Sarking et ITE | 0.1 | ml | 48.08 | 11.54 | 81.92 | 3938.93 |  | 393.89 |  | 41.85 | 41.38 | 1989.66 |  | 198.97 |  |  |  | 0 |  | 0 |  | 52.64 | 41.4 | 1990.62 |  | 199.06 |  | 64.76 | 41.32 | 1986.78 |  | 198.68 |  | 9905.99 | 170.79 | 206.02 | 2.13 | Réhausse des acrotères existants pour Sarking et ITE | 0.1 | ml | 119.7 | 11.54 | 11.54 | 1381.34 |  | 138.13 |  | 41.85 | 41.85 | 5009.45 |  | 500.94 |  |  |  | 0 |  | 0 |  | 52.64 | 52.64 | 6301.01 |  | 630.1 |  | 64.76 | 64.76 | 7751.77 |  | 775.18 |  | 20443.57 | 2.13 | Réhausse des acrotères existants pour Sarking et ITE | 0.1 | ml | 45.76 | 11.54 |  | 528.07 |  | 52.81 |  | 41.85 |  | 1915.06 |  | 191.51 |  |  |  | 0 |  | 0 |  | 52.64 |  | 2408.81 |  | 240.88 |  | 64.76 |  | 2963.42 |  | 296.34 |  | 7815.36 | 2.13 | Réhausse des acrotères existants pour Sarking et ITE | 0.1 | ml | 65.42 | 11.54 | 11.54 | 754.95 |  | 75.5 |  | 41.85 | 41.85 | 2737.83 |  | 273.78 |  |  |  | 0 |  | 0 |  | 52.64 | 52.64 | 3443.71 |  | 344.37 |  | 64.76 | 64.76 | 4236.6 |  | 423.66 |  | 11173.09
| Total TRAVAUX PREPARATOIRES |  |  |  | 13246 |  |  | 9828.6 |  |  | 0 |  |  | 10367.2 |  |  | 11379.4 |  |  | 44821.2 |  | Total TRAVAUX PREPARATOIRES |  |  | 0 |  |  | 17090 | [5 empty] | 10587.11 | [5 empty] | 0 | [5 empty] | 10632.83 | [5 empty] | 11231.89 |  |  |  | 49541.84 |  | Total TRAVAUX PREPARATOIRES | [5 empty] | 0 | [5 empty] | 0 | [5 empty] | 0 | [5 empty] | 0 | [5 empty] | 0 |  |  |  | 26683.6 | 0 | 0 |  | Total TRAVAUX PREPARATOIRES |  |  | 0 |  |  | 20272.19 | [5 empty] | 14944.21 | [5 empty] | 0 | [5 empty] | 15738.16 | [5 empty] | 17254.22 |  |  |  | 68208.78 |  | Total TRAVAUX PREPARATOIRES | [5 empty] | 6816.81 | [5 empty] | 5222.32 | [5 empty] | 0 | [5 empty] | 5550.42 | [5 empty] | 6126.77 |  |  |  | 23716.32 |  | Total TRAVAUX PREPARATOIRES | [5 empty] | 9140.82 | [5 empty] | 6930.77 | [5 empty] | 0 | [5 empty] | 8529.44 | [5 empty] | 8639.14 |  |  |  | 33240.17
2.2 | TRAVAUX DE TOITURE | [19 empty] | 2.2 | TRAVAUX DE TOITURE |  |  | 0 | [31 empty] | 2.2 | TRAVAUX DE TOITURE | [5 empty] | 0 | [5 empty] | 0 | [5 empty] | 0 | [5 empty] | 0 | [5 empty] | 0 |  |  |  |  | 0 | 0 | 2.2 | TRAVAUX DE TOITURE |  |  | 0 | [31 empty] | 2.2 | TRAVAUX DE TOITURE | [34 empty] | 2.2 | TRAVAUX DE TOITURE
2.2.1 | Couverture | [19 empty] | 2.2.1 | Couverture |  |  | 0 | [31 empty] | 2.2.1 | Couverture | [5 empty] | 0 | [5 empty] | 0 | [5 empty] | 0 | [5 empty] | 0 | [5 empty] | 0 |  |  |  |  | 0 | 0 | 2.2.1 | Couverture |  |  | 0 | [31 empty] | 2.2.1 | Couverture | [34 empty] | 2.2.1 | Couverture
2.2.1 1 | Écran souple de sous-toiture | m2 | 12 | 205.38 | 2464.56 | 12 | 108.01 | 1296.12 | 12 |  | 0 | 12 | 102.6 | 1231.2 | 12 | 103.31 | 1239.72 | 12 | 519.3 | 6231.6 | 2.2.1 1 | Écran souple de sous-toiture | 0.1 | m2 | 7.3 | 205.38 |  | 1499.27 |  | 149.93 |  | 108.01 |  | 788.47 |  | 78.85 |  |  |  | 0 |  | 0 |  | 102.6 |  | 748.98 |  | 74.9 |  | 103.31 |  | 754.16 |  | 75.42 |  | 3790.88 | 2.2.1 1 | Écran souple de sous-toiture | 0.1 | m2 | 9.87 | 205.38 | 206.12 | 2034.5 |  | 203.45 |  | 108.01 | 105.21 | 1038.47 |  | 103.85 |  |  |  | 0 |  | 0 |  | 102.6 | 105.36 | 1039.95 |  | 104 |  | 103.31 | 104.76 | 1034.03 |  | 103.4 |  | 5146.95 | 519.3 | 521.45 | 2.2.1 1 | Écran souple de sous-toiture | 0.1 | m2 | 22.68 | 205.38 | 205.38 | 4658.02 |  | 465.8 |  | 108.01 | 108.01 | 2449.67 |  | 244.97 |  |  |  | 0 |  | 0 |  | 102.6 | 102.6 | 2326.97 |  | 232.7 |  | 103.31 | 103.31 | 2343.07 |  | 234.31 |  | 11777.73 | 2.2.1 1 | Écran souple de sous-toiture | 0.1 | m2 | 9.39 | 205.38 |  | 1928.52 |  | 192.85 |  | 108.01 |  | 1014.21 |  | 101.42 |  |  |  | 0 |  | 0 |  | 102.6 |  | 963.41 |  | 96.34 |  | 103.31 |  | 970.08 |  | 97.01 |  | 4876.22 | 2.2.1 1 | Écran souple de sous-toiture | 0.1 | m2 | 12.65 | 205.38 | 191.24 | 2419.19 |  | 241.92 |  | 108.01 | 95.62 | 1209.59 |  | 120.96 |  |  |  | 0 |  | 0 |  | 102.6 | 115.98 | 1467.15 |  | 146.72 |  | 103.31 | 100.4 | 1270.06 |  | 127.01 |  | 6365.99
2.2.1 2 | Voligeage jointif en panneau CTBH | m2 | 30 | 205.38 | 6161.4 | 30 | 108.01 | 3240.3 | 30 |  | 0 | 30 | 102.6 | 3078 | 30 | 103.31 | 3099.3 | 30 | 519.3 | 15579 | 2.2.1 2 | Voligeage jointif en panneau CTBH | 0.1 | m2 | 22.4 | 205.38 |  | 4600.51 |  | 460.05 |  | 108.01 |  | 2419.42 |  | 241.94 |  |  |  | 0 |  | 0 |  | 102.6 |  | 2298.24 |  | 229.82 |  | 103.31 |  | 2314.14 |  | 231.41 |  | 11632.31 | 2.2.1 2 | Voligeage jointif en panneau CTBH | 0.1 | m2 | 38.54 | 205.38 | 206.12 | 7942.96 |  | 794.3 |  | 108.01 | 105.21 | 4054.33 |  | 405.43 |  |  |  | 0 |  | 0 |  | 102.6 | 105.36 | 4060.11 |  | 406 |  | 103.31 | 104.76 | 4036.99 |  | 403.7 |  | 20094.39 | 519.3 | 521.45 | 2.2.1 2 | Voligeage jointif en panneau CTBH | 0.1 | m2 | 35.28 | 205.38 | 205.38 | 7245.81 |  | 724.58 |  | 108.01 | 108.01 | 3810.59 |  | 381.06 |  |  |  | 0 |  | 0 |  | 102.6 | 102.6 | 3619.73 |  | 361.97 |  | 103.31 | 103.31 | 3644.78 |  | 364.48 |  | 18320.91 | 2.2.1 2 | Voligeage jointif en panneau CTBH | 0.1 | m2 | 36.68 | 205.38 |  | 7533.34 |  | 753.33 |  | 108.01 |  | 3961.81 |  | 396.18 |  |  |  | 0 |  | 0 |  | 102.6 |  | 3763.37 |  | 376.34 |  | 103.31 |  | 3789.41 |  | 378.94 |  | 19047.93 | 2.2.1 2 | Voligeage jointif en panneau CTBH | 0.1 | m2 | 25.29 | 205.38 | 191.24 | 4836.46 |  | 483.65 |  | 108.01 | 95.62 | 2418.23 |  | 241.82 |  |  |  | 0 |  | 0 |  | 102.6 | 115.98 | 2933.13 |  | 293.31 |  | 103.31 | 100.4 | 2539.12 |  | 253.91 |  | 12726.94
2.2.1 3 | Ossature en bois massif et isolation | m2 | 50 | 205.38 | 10269 | 50 | 108.01 | 5400.5 | 50 |  | 0 | 50 | 102.6 | 5130 | 50 | 103.31 | 5165.5 | 50 | 519.3 | 25965 | 2.2.1 3 | Ossature en bois massif et isolation | 0.1 | m2 | 85.2 | 205.38 |  | 17498.38 |  | 1749.84 |  | 108.01 |  | 9202.45 |  | 920.25 |  |  |  | 0 |  | 0 |  | 102.6 |  | 8741.52 |  | 874.15 |  | 103.31 |  | 8802.01 |  | 880.2 |  | 44244.36 | 2.2.1 3 | Ossature en bois massif et isolation | 0.1 | m2 | 195.84 | 205.38 | 206.12 | 40366.65 |  | 4036.67 |  | 108.01 | 105.21 | 20604.38 |  | 2060.44 |  |  |  | 0 |  | 0 |  | 102.6 | 105.36 | 20633.76 |  | 2063.38 |  | 103.31 | 104.76 | 20516.25 |  | 2051.62 |  | 102121.04 | 519.3 | 521.45 | 2.2.1 3 | Ossature en bois massif et isolation | 0.1 | m2 | 35.28 | 205.38 | 205.38 | 7245.81 |  | 724.58 |  | 108.01 | 108.01 | 3810.59 |  | 381.06 |  |  |  | 0 |  | 0 |  | 102.6 | 102.6 | 3619.73 |  | 361.97 |  | 103.31 | 103.31 | 3644.78 |  | 364.48 |  | 18320.91 | 2.2.1 3 | Ossature en bois massif et isolation | 0.1 | m2 | 186.39 | 205.38 |  | 38280.78 |  | 3828.08 |  | 108.01 |  | 20131.98 |  | 2013.2 |  |  |  | 0 |  | 0 |  | 102.6 |  | 19123.61 |  | 1912.36 |  | 103.31 |  | 19255.95 |  | 1925.6 |  | 96792.32 | 2.2.1 3 | Ossature en bois massif et isolation | 0.1 | m2 | 31.89 | 205.38 | 191.24 | 6098.64 |  | 609.86 |  | 108.01 | 95.62 | 3049.32 |  | 304.93 |  |  |  | 0 |  | 0 |  | 102.6 | 115.98 | 3698.6 |  | 369.86 |  | 103.31 | 100.4 | 3201.76 |  | 320.18 |  | 16048.32
2.2.1 4 | Couverture bac acier compris zinguerie | m2 | 65 | 205.38 | 13349.7 | 65 | 108.01 | 7020.65 | 65 |  | 0 | 65 | 102.6 | 6669 | 65 | 103.31 | 6715.15 | 65 | 519.3 | 33754.5 | 2.2.1 4 | Couverture bac acier compris zinguerie | 0.1 | m2 | 74.5 | 205.38 |  | 15300.81 |  | 1530.08 |  | 108.01 |  | 8046.75 |  | 804.68 |  |  |  | 0 |  | 0 |  | 102.6 |  | 7643.7 |  | 764.37 |  | 103.31 |  | 7696.6 |  | 769.66 |  | 38687.86 | 2.2.1 4 | Couverture bac acier compris zinguerie | 0.1 | m2 | 69.8 | 205.38 | 206.12 | 14387.21 |  | 1438.72 |  | 108.01 | 105.21 | 7343.67 |  | 734.37 |  |  |  | 0 |  | 0 |  | 102.6 | 105.36 | 7354.14 |  | 735.41 |  | 103.31 | 104.76 | 7312.26 |  | 731.23 |  | 36397.28 | 519.3 | 521.45 | 2.2.1 4 | Couverture bac acier compris zinguerie | 0.1 | m2 | 119.7 | 205.38 | 205.38 | 24584 |  | 2458.4 |  | 108.01 | 108.01 | 12928.8 |  | 1292.88 |  |  |  | 0 |  | 0 |  | 102.6 | 102.6 | 12281.22 |  | 1228.12 |  | 103.31 | 103.31 | 12366.21 |  | 1236.62 |  | 62160.22 | 2.2.1 4 | Couverture bac acier compris zinguerie | 0.1 | m2 | 66.43 | 205.38 |  | 13643.39 |  | 1364.34 |  | 108.01 |  | 7175.1 |  | 717.51 |  |  |  | 0 |  | 0 |  | 102.6 |  | 6815.72 |  | 681.57 |  | 103.31 |  | 6862.88 |  | 686.29 |  | 34497.09 | 2.2.1 4 | Couverture bac acier compris zinguerie | 0.1 | m2 | 89.17 | 205.38 | 191.24 | 17052.87 |  | 1705.29 |  | 108.01 | 95.62 | 8526.44 |  | 852.64 |  |  |  | 0 |  | 0 |  | 102.6 | 115.98 | 10341.94 |  | 1034.19 |  | 103.31 | 100.4 | 8952.67 |  | 895.27 |  | 44873.92
2.2.1 5 | Abergements en tôle | ens. | 1200 |  | 0 | 1200 | 1 | 1200 | 1200 |  | 0 | 1200 | 1 | 1200 | 1200 | 1 | 1200 | 1200 | 3 | 3600 | 2.2.1 5 | Abergements en tôle | 0.1 | Ens | 737.8 |  |  | 0 |  | 0 |  | 1 |  | 737.8 |  | 73.78 |  |  |  | 0 |  | 0 |  | 1 |  | 737.8 |  | 73.78 |  | 1 |  | 737.8 |  | 73.78 |  | 2213.4 | 2.2.1 5 | Abergements en tôle ( 10 souches ) | 0.1 | Ens | 833.34 |  | 2 | 1666.67 |  | 166.67 |  | 1 | 2 | 1666.67 |  | 166.67 |  |  | 2 | 1666.67 |  | 166.67 |  | 1 | 2 | 1666.67 |  | 166.67 |  | 1 | 2 | 1666.67 |  | 166.67 |  | 8333.35 | 3 | 10 | 2.2.1 5 | Abergements en tôle | 0.1 | Ens | 2331 |  |  | 0 |  | 0 |  | 1 | 1 | 2331 |  | 233.1 |  |  |  | 0 |  | 0 |  | 1 | 1 | 2331 |  | 233.1 |  | 1 | 1 | 2331 |  | 233.1 |  | 6993 | 2.2.1 5 | Abergements en tôle | 0.1 | Ens | 793.14 |  |  | 0 |  | 0 |  | 1 |  | 793.14 |  | 79.31 |  |  |  | 0 |  | 0 |  | 1 |  | 793.14 |  | 79.31 |  | 1 |  | 793.14 |  | 79.31 |  | 2379.42 | 2.2.1 5 | Abergements en tôle | 0.1 | Ens | 866.67 |  | 0 | 0 |  | 0 |  | 1 | 1 | 866.67 |  | 86.67 |  |  |  | 0 |  | 0 |  | 1 | 1 | 866.67 |  | 86.67 |  | 1 | 1 | 866.67 |  | 86.67 |  | 2600.01
2.2.1 6 | Ventilations primaires EU avec chapeaux chinois | ens. | 250 | 4 | 1000 | 250 | 2 | 500 | 250 |  | 0 | 250 | 2 | 500 | 250 | 1 | 250 | 250 | 9 | 2250 | 2.2.1 6 | Ventilations primaires EU avec chapeaux chinois | 0.1 | Ens | 88.3 | 4 |  | 353.2 |  | 35.32 |  | 2 |  | 176.6 |  | 17.66 |  |  |  | 0 |  | 0 |  | 2 |  | 176.6 |  | 17.66 |  | 1 |  | 88.3 |  | 8.83 |  | 794.7 | 2.2.1 6 | Ventilations primaires EU avec chapeaux chinois | 0.1 | Ens | 333.33 | 4 | 4 | 1333.33 |  | 133.33 |  | 2 | 2 | 666.67 |  | 66.67 |  |  |  | 0 |  | 0 |  | 2 | 2 | 666.67 |  | 66.67 |  | 1 | 2 | 666.67 |  | 66.67 |  | 3333.34 | 9 | 10 | 2.2.1 6 | Ventilations primaires EU avec chapeaux chinois | 0.1 | Ens | 1071 | 4 | 4 | 4284 |  | 428.4 |  | 2 | 2 | 2142 |  | 214.2 |  |  |  | 0 |  | 0 |  | 2 | 2 | 2142 |  | 214.2 |  | 1 | 1 | 1071 |  | 107.1 |  | 9639 | 2.2.1 6 | Ventilations primaires EU avec chapeaux chinois | 0.1 | Ens | 317.25 | 4 |  | 1269 |  | 126.9 |  | 2 |  | 634.5 |  | 63.45 |  |  |  | 0 |  | 0 |  | 2 |  | 634.5 |  | 63.45 |  | 1 |  | 317.25 |  | 31.73 |  | 2855.25 | 2.2.1 6 | Ventilations primaires EU avec chapeaux chinois | 0.1 | Ens | 98.53 | 4 | 4 | 394.12 |  | 39.41 |  | 2 | 2 | 197.06 |  | 19.71 |  |  |  | 0 |  | 0 |  | 2 | 2 | 197.06 |  | 19.71 |  | 1 | 2 | 197.06 |  | 19.71 |  | 985.3
2.2.1 7 | Traitement des rives et bas de pente par planche en bois et habillage métallique | ml | 80 | 81.76 | 6540.8 | 80 | 41.85 | 3348 | 80 |  | 0 | 80 | 40.94 | 3275.2 | 80 | 105.89 | 8471.2 | 80 | 270.44 | 21635.2 | 2.2.1 7 | Traitement des rives et bas de pente par planche en bois et habillage métallique | 0.1 | ml | 35.5 | 81.76 |  | 2902.48 |  | 290.25 |  | 41.85 |  | 1485.68 |  | 148.57 |  |  |  | 0 |  | 0 |  | 40.94 |  | 1453.37 |  | 145.34 |  | 105.89 |  | 3759.1 |  | 375.91 |  | 9600.63 | 2.2.1 7 | Traitement des rives et bas de pente par planche en bois et habillage métallique | 0.1 | ml | 53.53 | 81.76 | 81.92 | 4385.42 |  | 438.54 |  | 41.85 | 41.38 | 2215.2 |  | 221.52 |  |  |  | 0 |  | 0 |  | 40.94 | 41.4 | 2216.27 |  | 221.63 |  | 105.89 | 41.32 | 2211.98 |  | 221.2 |  | 11028.87 | 270.44 | 206.02 | 2.2.1 7 | Traitement des rives et bas de pente par planche en bois et habillage métallique | 0.1 | ml | 81.9 | 81.76 | 81.76 | 6696.14 |  | 669.61 |  | 41.85 | 41.85 | 3427.52 |  | 342.75 |  |  |  | 0 |  | 0 |  | 40.94 | 40.94 | 3352.99 |  | 335.3 |  | 105.89 | 105.89 | 8672.39 |  | 867.24 |  | 22149.04 | 2.2.1 7 | Traitement des rives et bas de pente par planche en bois et habillage métallique | 0.1 | ml | 50.95 | 81.76 |  | 4165.67 |  | 416.57 |  | 41.85 |  | 2132.26 |  | 213.23 |  |  |  | 0 |  | 0 |  | 40.94 |  | 2085.89 |  | 208.59 |  | 105.89 |  | 5395.1 |  | 539.51 |  | 13778.92 | 2.2.1 7 | Traitement des rives et bas de pente par planche en bois et habillage métallique | 0.1 | ml | 71.24 | 81.76 | 79.76 | 5682.1 |  | 568.21 |  | 41.85 | 39.88 | 2841.05 |  | 284.11 |  |  |  | 0 |  | 0 |  | 40.94 | 43.02 | 3064.74 |  | 306.47 |  | 105.89 | 40.57 | 2890.21 |  | 289.02 |  | 14478.1
2.2.1 8 | Habillage de passées de toiture | m2 | 80 | 40.9 | 3272 | 80 | 25.11 | 2008.8 | 80 |  | 0 | 80 | 32.74 | 2619.2 | 80 | 19.44 | 1555.2 | 80 | 118.19 | 9455.2 | 2.2.1 8 | Habillage de passées de toiture | 0.1 | m2 | 82.2 | 40.9 |  | 3361.98 |  | 336.2 |  | 25.11 |  | 2064.04 |  | 206.4 |  |  |  | 0 |  | 0 |  | 32.74 |  | 2691.23 |  | 269.12 |  | 19.44 |  | 1597.97 |  | 159.8 |  | 9715.22 | 2.2.1 8 | Habillage de passées de toiture >> pas de débord de toiture | 0.1 | m2 | 0 | 40.9 |  | 0 |  | 0 |  | 25.11 |  | 0 |  | 0 |  |  |  | 0 |  | 0 |  | 32.74 |  | 0 |  | 0 |  | 19.44 |  | 0 |  | 0 |  | 0 | 118.19 | 0 | 2.2.1 8 | Habillage de passées de toiture | 0.1 | m2 | 107.1 | 40.9 | 40.9 | 4380.39 |  | 438.04 |  | 25.11 | 25.11 | 2689.28 |  | 268.93 |  |  |  | 0 |  | 0 |  | 32.74 | 32.74 | 3506.45 |  | 350.64 |  | 19.44 | 19.44 | 2082.02 |  | 208.2 |  | 12658.14 | 2.2.1 8 | Habillage de passées de toiture | 0.1 | m2 | 62 | 40.9 |  | 2535.8 |  | 253.58 |  | 25.11 |  | 1556.82 |  | 155.68 |  |  |  | 0 |  | 0 |  | 32.74 |  | 2029.88 |  | 203 |  | 19.44 |  | 1205.28 |  | 120.53 |  | 7327.78 | 2.2.1 8 | Habillage de passées de toiture | 0.1 | m2 | 72.44 | 40.9 | 40.9 | 2962.8 |  | 296.28 |  | 25.11 | 25.11 | 1818.97 |  | 181.9 |  |  |  | 0 |  | 0 |  | 32.74 | 32.74 | 2371.69 |  | 237.17 |  | 19.44 | 19.44 | 1408.23 |  | 140.82 |  | 8561.69
2.2.1 9 | Dispositifs d'ancrage de sécurité par crochets | U | 100 | 18 | 1800 | 100 | 20 | 2000 | 100 |  | 0 | 100 | 8 | 800 | 100 | 12 | 1200 | 100 | 58 | 5800 | 2.2.1 9 | Dispositifs d'ancrage de sécurité par crochets | 0.1 | u | 120.7 | 18 |  | 2172.6 |  | 217.26 |  | 20 |  | 2414 |  | 241.4 |  |  |  | 0 |  | 0 |  | 8 |  | 965.6 |  | 96.56 |  | 12 |  | 1448.4 |  | 144.84 |  | 7000.6 | 2.2.1 9 | Dispositifs d'ancrage de sécurité par crochets | 0.1 | u | 87.92 | 18 | 12 | 1055.09 |  | 105.51 |  | 20 | 6 | 527.54 |  | 52.75 |  |  |  | 0 |  | 0 |  | 8 | 6 | 527.54 |  | 52.75 |  | 12 | 6 | 527.54 |  | 52.75 |  | 2637.71 | 58 | 30 | 2.2.1 9 | Dispositifs d'ancrage de sécurité par crochets | 0.1 | u | 132.3 | 18 | 18 | 2381.4 |  | 238.14 |  | 20 | 20 | 2646 |  | 264.6 |  |  |  | 0 |  | 0 |  | 8 | 8 | 1058.4 |  | 105.84 |  | 12 | 12 | 1587.6 |  | 158.76 |  | 7673.4 | 2.2.1 9 | Dispositifs d'ancrage de sécurité par crochets | 0.1 | u | 83.68 | 18 |  | 1506.24 |  | 150.62 |  | 20 |  | 1673.6 |  | 167.36 |  |  |  | 0 |  | 0 |  | 8 |  | 669.44 |  | 66.94 |  | 12 |  | 1004.16 |  | 100.42 |  | 4853.44 | 2.2.1 9 | Dispositifs d'ancrage de sécurité par crochets | 0.1 | u | 26 | 18 | 18 | 468 |  | 46.8 |  | 20 | 20 | 520 |  | 52 |  |  |  | 0 |  | 0 |  | 8 | 8 | 208 |  | 20.8 |  | 12 | 12 | 312 |  | 31.2 |  | 1508
2.2.2 | Evacuation des eaux pluviales | [19 empty] | 2.2.2 | Evacuation des eaux pluviales |  |  | 0 | [31 empty] | 2.2.2 | Evacuation des eaux pluviales | [5 empty] | 0 | [5 empty] | 0 | [5 empty] | 0 | [5 empty] | 0 | [5 empty] | 0 |  |  |  |  | 0 | 0 | 2.2.2 | Evacuation des eaux pluviales |  |  | 0 | [31 empty] | 2.2.2 | Evacuation des eaux pluviales | [34 empty] | 2.2.2 | Evacuation des eaux pluviales |  |  | 0 |  |  | 0 | [5 empty] | 0 | [11 empty] | 0 | [5 empty] | 0
2.2.2 1 | Gouttière en acier galvanisé | ml | 40 | 46.2 | 1848 | 40 | 23.28 | 931.2 | 40 |  | 0 | 40 | 23.4 | 936 | 40 | 23.64 | 945.6 | 40 | 116.52 | 4660.8 | 2.2.2 1 | Gouttière en acier galvanisé | 0.1 | ml | 45 | 46.2 |  | 2079 |  | 207.9 |  | 23.28 |  | 1047.6 |  | 104.76 |  |  |  | 0 |  | 0 |  | 23.4 |  | 1053 |  | 105.3 |  | 23.64 |  | 1063.8 |  | 106.38 |  | 5243.4 | 2.2.2 1 | Gouttière en acier galvanisé | 0.1 | ml | 50.66 | 46.2 | 46.4 | 2350.54 |  | 235.05 |  | 23.28 | 23.4 | 1185.4 |  | 118.54 |  |  |  | 0 |  | 0 |  | 23.4 | 0 | 0 |  | 0 |  | 23.64 |  | 0 |  | 0 |  | 3535.94 | 116.52 | 69.8 | 2.2.2 1 | Gouttière en acier galvanisé | 0.1 | ml | 81.9 | 46.2 | 46.2 | 3783.78 |  | 378.38 |  | 23.28 | 23.28 | 1906.63 |  | 190.66 |  |  |  | 0 |  | 0 |  | 23.4 | 23.4 | 1916.46 |  | 191.65 |  | 23.64 | 23.64 | 1936.12 |  | 193.61 |  | 9542.99 | 2.2.2 1 | Gouttière en acier galvanisé | 0.1 | ml | 48.21 | 46.2 |  | 2227.3 |  | 222.73 |  | 23.28 |  | 1122.33 |  | 112.23 |  |  |  | 0 |  | 0 |  | 23.4 |  | 1128.11 |  | 112.81 |  | 23.64 |  | 1139.68 |  | 113.97 |  | 5617.42 | 2.2.2 1 | Gouttière en acier galvanisé | 0.1 | ml | 91 | 46.2 | 46.24 | 4207.84 |  | 420.78 |  | 23.28 | 23.12 | 2103.92 |  | 210.39 |  |  |  | 0 |  | 0 |  | 23.4 | 23.2 | 2111.2 |  | 211.12 |  | 23.64 | 23.41 | 2130.31 |  | 213.03 |  | 10553.27
2.2.2 2 | Descentes EP en acier galvanisé | ml | 35 | 16 | 560 | 35 | 4 | 140 | 35 |  | 0 | 35 | 4 | 140 | 35 | 4 | 140 | 35 | 28 | 980 | 2.2.2 2 | Descentes EP en acier galvanisé | 0.1 | ml | 39.5 | 16 |  | 632 |  | 63.2 |  | 4 |  | 158 |  | 15.8 |  |  |  | 0 |  | 0 |  | 4 |  | 158 |  | 15.8 |  | 4 |  | 158 |  | 15.8 |  | 1106 | 2.2.2 2 | Descentes EP en acier galvanisé | 0.1 | ml | 50.14 | 16 | 18.5 | 927.65 |  | 92.77 |  | 4 | 10.48 | 525.5 |  | 52.55 |  |  |  | 0 |  | 0 |  | 4 | 0 | 0 |  | 0 |  | 4 |  | 0 |  | 0 |  | 1453.15 | 28 | 28.98 | 2.2.2 2 | Descentes EP en acier galvanisé | 0.1 | ml | 81.9 | 16 | 16 | 1310.4 |  | 131.04 |  | 4 | 4 | 327.6 |  | 32.76 |  |  |  | 0 |  | 0 |  | 4 | 4 | 327.6 |  | 32.76 |  | 4 | 4 | 327.6 |  | 32.76 |  | 2293.2 | 2.2.2 2 | Descentes EP en acier galvanisé | 0.1 | ml | 47.72 | 16 |  | 763.52 |  | 76.35 |  | 4 |  | 190.88 |  | 19.09 |  |  |  | 0 |  | 0 |  | 4 |  | 190.88 |  | 19.09 |  | 4 |  | 190.88 |  | 19.09 |  | 1336.16 | 2.2.2 2 | Descentes EP en acier galvanisé | 0.1 | ml | 45.5 | 16 | 16 | 728 |  | 72.8 |  | 4 | 4 | 182 |  | 18.2 |  |  |  | 0 |  | 0 |  | 4 | 4 | 182 |  | 18.2 |  | 4 | 4 | 182 |  | 18.2 |  | 1274
2.2.3 | Cheminées existantes | [19 empty] | 2.2.3 | Cheminées existantes |  |  | 0 | [31 empty] | 2.2.3 | Cheminées existantes | [5 empty] | 0 | [5 empty] | 0 | [5 empty] | 0 | [5 empty] | 0 | [5 empty] | 0 |  |  |  |  | 0 | 0 | 2.2.3 | Cheminées existantes |  |  | 0 | [31 empty] | 2.2.3 | Cheminées existantes | [34 empty] | 2.2.3 | Cheminées existantes |  |  | 0 |  |  | 0 | [5 empty] | 0 | [11 empty] | 0 | [5 empty] | 0
2.2.3 1 | Réhausse des cheminées existantes | U | 500 | 8 | 4000 | 500 | 2 | 1000 | 500 |  | 0 | 500 | 2 | 1000 | 500 | 2 | 1000 | 500 | 14 | 7000 | 2.2.3 1 | Réhausse des cheminées existantes | 0.1 | u | 694.2 | 8 |  | 5553.6 |  | 555.36 |  | 2 |  | 1388.4 |  | 138.84 |  |  |  | 0 |  | 0 |  | 2 |  | 1388.4 |  | 138.84 |  | 2 |  | 1388.4 |  | 138.84 |  | 9718.8 | 2.2.3 1 | Réhausse des cheminées existantes >>> Bât. E, G et H : pas de cheminées existantes en toiture | 0.1 | u | 0 | 8 | 6 | 0 |  | 0 |  | 2 | 0 | 0 |  | 0 |  |  |  | 0 |  | 0 |  | 2 | 0 | 0 |  | 0 |  | 2 |  | 0 |  | 0 |  | 0 | 14 | 6 | 2.2.3 1 | Réhausse des cheminées existantes | 0.1 | u | 1071 | 8 | 8 | 8568 |  | 856.8 |  | 2 | 2 | 2142 |  | 214.2 |  |  |  | 0 |  | 0 |  | 2 | 2 | 2142 |  | 214.2 |  | 2 | 2 | 2142 |  | 214.2 |  | 14994 | 2.2.3 1 | Réhausse des cheminées existantes | 0.1 | u | 1927.32 | 8 |  | 15418.56 |  | 1541.86 |  | 2 |  | 3854.64 |  | 385.46 |  |  |  | 0 |  | 0 |  | 2 |  | 3854.64 |  | 385.46 |  | 2 |  | 3854.64 |  | 385.46 |  | 26982.48 | 2.2.3 1 | Réhausse des cheminées existantes | 0.1 | u | 2275 | 8 | 8 | 18200 |  | 1820 |  | 2 | 4 | 9100 |  | 910 |  |  |  | 0 |  | 0 |  | 2 | 2 | 4550 |  | 455 |  | 2 | 2 | 4550 |  | 455 |  | 36400
2.2.3 2 | Abergements en toiture H | ens. | 300 |  | 0 | 300 |  | 0 | 300 |  | 0 | 300 |  | 0 | 300 | 1 | 300 | 300 | 1 | 300 | 2.2.3 2 | Abergements en toiture H | 0.1 | Ens | 260 |  |  | 0 |  | 0 |  |  |  | 0 |  | 0 |  |  |  | 0 |  | 0 |  |  |  | 0 |  | 0 |  | 1 |  | 260 |  | 26 |  | 260 | 2.2.3 2 | Abergements en toiture H | 0.1 | Ens | 783.07 |  |  | 0 |  | 0 |  |  |  | 0 |  | 0 |  |  |  | 0 |  | 0 |  |  |  | 0 |  | 0 |  | 1 | 1 | 783.07 |  | 78.31 |  | 783.07 | 1 | 1 | 2.2.3 2 | Abergements en toiture H | 0.1 | Ens | 3339 |  |  | 0 |  | 0 |  |  |  | 0 |  | 0 |  |  |  | 0 |  | 0 |  |  |  | 0 |  | 0 |  | 1 | 1 | 3339 |  | 333.9 |  | 3339 | 2.2.3 2 | Abergements en toiture H | 0.1 | Ens | 745.3 |  |  | 0 |  | 0 |  |  |  | 0 |  | 0 |  |  |  | 0 |  | 0 |  |  |  | 0 |  | 0 |  | 1 |  | 745.3 |  | 74.53 |  | 745.3 | 2.2.3 2 | Abergements en toiture H | 0.1 | Ens | 325 |  |  | 0 |  | 0 |  |  |  | 0 |  | 0 |  |  |  | 0 |  | 0 |  |  |  | 0 |  | 0 |  | 1 | 1 | 325 |  | 32.5 |  | 325
| Total TRAVAUX DE TOITURE |  |  |  | 51265.46 |  |  | 28085.57 |  |  | 0 |  |  | 26578.6 |  |  | 31281.67 |  |  | 137211.3 |  | Total TRAVAUX DE TOITURE | [5 empty] | 55953.83 | [5 empty] | 29929.21 | [5 empty] | 0 | [5 empty] | 28056.44 | [5 empty] | 30068.68 |  |  |  | 144008.16 |  | Total TRAVAUX DE TOITURE | [5 empty] | 0 | [5 empty] | 0 | [5 empty] | 0 | [5 empty] | 0 | [5 empty] | 0 |  |  |  | 194865.09 | 0 | 0 |  | Total TRAVAUX DE TOITURE | [5 empty] | 75137.74 | [5 empty] | 40611.68 | [5 empty] | 0 | [5 empty] | 38624.55 | [5 empty] | 45487.57 |  |  |  | 199861.54 |  | Total TRAVAUX DE TOITURE | [5 empty] | 89272.12 | [5 empty] | 44241.27 | [5 empty] | 0 | [5 empty] | 42052.59 | [5 empty] | 45523.75 |  |  |  | 221089.73 |  | Total TRAVAUX DE TOITURE | [5 empty] | 63050.02 | [5 empty] | 32833.25 | [5 empty] | 0 | [5 empty] | 31992.18 | [5 empty] | 28825.09 |  |  |  | 156700.54
| Total DESCRIPTION DES OUVRAGES |  |  |  | 64511.46 |  |  | 37914.17 |  |  | 0 |  |  | 36945.8 |  |  | 42661.07 |  |  | 182032.5 |  | Total DESCRIPTION DES OUVRAGES | [5 empty] | 73043.84 | [5 empty] | 40516.32 | [5 empty] | 0 | [5 empty] | 38689.27 | [5 empty] | 41300.57 |  |  |  | 193550 |  | Total DESCRIPTION DES OUVRAGES | [5 empty] | 87020.84 | [5 empty] | 45202.62 | [5 empty] | 1666.67 | [5 empty] | 43545.68 | [5 empty] | 44112.88 |  |  |  | 221548.69 | 0 | 0 |  | Total DESCRIPTION DES OUVRAGES | [5 empty] | 95409.93 | [5 empty] | 55555.89 | [5 empty] | 0 | [5 empty] | 54362.71 | [5 empty] | 62741.79 |  |  |  | 268070.32 |  | Total DESCRIPTION DES OUVRAGES | [5 empty] | 96088.93 | [5 empty] | 49463.59 | [5 empty] | 0 | [5 empty] | 47603.01 | [5 empty] | 51650.52 |  |  |  | 244806.05 |  | Total DESCRIPTION DES OUVRAGES | [5 empty] | 72190.84 | [5 empty] | 39764.02 | [5 empty] | 0 | [5 empty] | 40521.62 | [5 empty] | 37464.23 |  |  |  | 189940.71
| Montant HT du Lot N°03 CHARPENTE ISOLATION COUVERTURE ZINGUERIE |  |  |  | 64511.46 |  |  | 37914.17 |  |  | 0 |  |  | 36945.8 |  |  | 42661.07 |  |  | 182032.5 |  | Montant HT du Lot N°03 CHARPENTE ISOLATION COUVERTURE ZINGUERIE |  |  |  | Montant HT |  | 73043.84 |  |  |  | Montant HT |  | 40516.32 |  |  |  | Montant HT |  | 0 |  |  |  | Montant HT |  | 38689.27 |  |  |  | Montant HT |  | 41300.57 |  |  |  | 198550 |  | Montant HT du Lot N°03 CHARPENTE ISOLATION COUVERTURE ZINGUERIE |  |  |  | Montant HT |  | 87020.84 |  |  |  | Montant HT |  | 45202.62 |  |  |  | Montant HT |  | 1666.67 |  |  |  | Montant HT |  | 43545.68 |  |  |  | Montant HT |  | 44112.88 |  |  |  | 211548.69 |  |  |  | Montant HT du Lot N°03 CHARPENTE ISOLATION COUVERTURE ZINGUERIE |  |  |  | Montant HT |  | 95409.93 |  |  |  | Montant HT |  | 55555.89 |  |  |  | Montant HT |  | 0 |  |  |  | Montant HT |  | 54362.71 |  |  |  | Montant HT |  | 62741.79 |  |  |  | 268070.32 |  | Montant HT du Lot N°03 CHARPENTE ISOLATION COUVERTURE ZINGUERIE |  |  |  | Montant HT |  | 96088.93 |  |  |  | Montant HT |  | 49463.59 |  |  |  | Montant HT |  | 0 |  |  |  | Montant HT |  | 47603.01 |  |  |  | Montant HT |  | 51650.52 |  |  |  | 244806.05 |  | Montant HT du Lot N°03 CHARPENTE ISOLATION COUVERTURE ZINGUERIE |  |  |  | Montant HT |  | 72190.84 |  |  |  | Montant HT |  | 39764.02 |  |  |  | Montant HT |  | 0 |  |  |  | Montant HT |  | 40521.62 |  |  |  | Montant HT |  | 37464.23 |  |  |  | 189940.71
20 | Montant TVA (20%) |  |  |  | 12902.29 |  |  | 7582.83 |  |  | 0 |  |  | 7389.16 |  |  | 8532.21 |  |  | 36406.5 | 10 | Montant TVA |  |  |  | Montant TVA |  | 7304.38 | 0 | 7304.38 | 0 | Montant TVA |  | 4051.63 | 0 | 4051.63 | 0 | Montant TVA |  | 0 | 0 | 0 | 0 | Montant TVA |  | 3868.93 | 0 | 3868.93 | 0 | Montant TVA |  | 4130.06 | 0 | 4130.06 | 0 | 19355 | 10 | Montant TVA |  |  |  | Montant TVA |  | 8702.08 | 0 | 8702.08 | 0 | Montant TVA |  | 4520.26 | 0 | 4520.26 | 0 | Montant TVA |  | 166.67 | 0 | 166.67 | 0 | Montant TVA |  | 4354.57 | 0 | 4354.57 | 0 | Montant TVA |  | 4411.29 | 0 | 4411.29 | 0 | 22154.87 |  |  | 10 | Montant TVA |  |  |  | Montant TVA |  | 9540.99 | 0 | 9540.99 | 0 | Montant TVA |  | 5555.59 | 0 | 5555.59 | 0 | Montant TVA |  | 0 | 0 | 0 | 0 | Montant TVA |  | 5436.27 | 0 | 5436.27 | 0 | Montant TVA |  | 6274.18 | 0 | 6274.18 | 0 | 26807.03 | 10 | Montant TVA |  |  |  | Montant TVA |  | 9608.89 | 0 | 9608.89 | 0 | Montant TVA |  | 4946.36 | 0 | 4946.36 | 0 | Montant TVA |  | 0 | 0 | 0 | 0 | Montant TVA |  | 4760.3 | 0 | 4760.3 | 0 | Montant TVA |  | 5165.05 | 0 | 5165.05 | 0 | 24480.6 | 10 | Montant TVA |  |  |  | Montant TVA |  | 7219.08 | 0 | 7219.08 | 0 | Montant TVA |  | 3976.4 | 0 | 3976.4 | 0 | Montant TVA |  | 0 | 0 | 0 | 0 | Montant TVA |  | 4052.16 | 0 | 4052.16 | 0 | Montant TVA |  | 3746.42 | 0 | 3746.42 | 0 | 18994.07
| Montant TTC |  |  |  | 77413.75 |  |  | 45497 |  |  | 0 |  |  | 44334.96 |  |  | 51193.28 |  |  | 218439 |  | Montant TTC |  |  |  | Montant TTC |  | 80348.22 |  |  |  | Montant TTC |  | 44567.95 |  |  |  | Montant TTC |  | 0 |  |  |  | Montant TTC |  | 42558.2 |  |  |  | Montant TTC |  | 45430.63 |  |  |  | 212905 |  | Montant TTC |  |  |  | Montant TTC |  | 95722.92 |  |  |  | Montant TTC |  | 49722.88 |  |  |  | Montant TTC |  | 1833.34 |  |  |  | Montant TTC |  | 47900.25 |  |  |  | Montant TTC |  | 48524.17 |  |  |  | 243703.56 |  |  |  | Montant TTC |  |  |  | Montant TTC |  | 104950.92 |  |  |  | Montant TTC |  | 61111.48 |  |  |  | Montant TTC |  | 0 |  |  |  | Montant TTC |  | 59798.98 |  |  |  | Montant TTC |  | 69015.97 |  |  |  | 294877.35 |  | Montant TTC |  |  |  | Montant TTC |  | 105697.82 |  |  |  | Montant TTC |  | 54409.95 |  |  |  | Montant TTC |  | 0 |  |  |  | Montant TTC |  | 52363.31 |  |  |  | Montant TTC |  | 56815.57 |  |  |  | 269286.66 |  | Montant TTC |  |  |  | Montant TTC |  | 79409.92 |  |  |  | Montant TTC |  | 43740.42 |  |  |  | Montant TTC |  | 0 |  |  |  | Montant TTC |  | 44573.78 |  |  |  | Montant TTC |  | 41210.65 |  |  |  | 208934.78
[23 empty] | RECAPITULATIF |  |  | TOTAL BAT D E G H |  | TOTAL F
[59 empty] | RECAPITULATIF |  |  | TOTAL BAT D E G H |  | TOTAL F
[97 empty] | RECAPITULATIF |  |  | TOTAL BAT D E G H |  | TOTAL F
[133 empty] | RECAPITULATIF |  |  | TOTAL BAT D E G H |  | TOTAL F
[169 empty] | RECAPITULATIF |  |  | TOTAL BAT D E G H |  | TOTAL F

## LOT 04 BASE
ESTIMATION | [20 empty] | 22204 Lot N°04 ETANCHEITE tva gcc | [35 empty] | GENERALE V1 BOURGVIEUX 20260722 LEGENDRE RA | [37 empty] | TCE GBR | [35 empty] | TCE Pluralis | [35 empty] | VOREPPE BOURG VIEUX Bouygues
|  |  | Bâtiment D |  |  | Bâtiment E |  |  | Bâtiment F |  |  | Bâtiment G |  |  | Bâtiment H |  |  | Cumul des classeurs | [7 empty] | Bâtiment D | [5 empty] | Bâtiment E | [5 empty] | Bâtiment F | [5 empty] | Bâtiment G | [5 empty] | Bâtiment H | [5 empty] | TOTAL | [5 empty] | Bâtiment D | [5 empty] | Bâtiment E | [5 empty] | Bâtiment F | [5 empty] | Bâtiment G | [5 empty] | Bâtiment H | [5 empty] | TOTAL | TOTAL QUANTITE DCE | TOTAL QUANTITE ENTREPRISE | [5 empty] | Bâtiment D | [5 empty] | Bâtiment E | [5 empty] | Bâtiment F | [5 empty] | Bâtiment G | [5 empty] | Bâtiment H | [5 empty] | TOTAL | [5 empty] | Bâtiment D | [5 empty] | Bâtiment E | [5 empty] | Bâtiment F | [5 empty] | Bâtiment G | [5 empty] | Bâtiment H | [5 empty] | TOTAL | [5 empty] | Bâtiment D | [5 empty] | Bâtiment E | [5 empty] | Bâtiment F | [5 empty] | Bâtiment G | [5 empty] | Bâtiment H | [5 empty] | TOTAL
|  | U | P.U. | Quantité MOE | Montant | P.U. | Quantité MOE | Montant | P.U. | Quantité MOE | Montant | P.U. | Quantité MOE | Montant | P.U. | Quantité MOE | Montant | P.U. | Quantité MOE | Montant |  |  | Taux de TVA | U | P.U. | Quantité MOE | Quantité Entreprise | Montant | Montant TVA 5,5% | Montant TVA 10% | Montant TVA 20% | Quantité MOE | Quantité Entreprise | Montant | Montant TVA 5,5% | Montant TVA 10% | Montant TVA 20% | Quantité MOE | Quantité Entreprise | Montant | Montant TVA 5,5% | Montant TVA 10% | Montant TVA 20% | Quantité MOE | Quantité Entreprise | Montant | Montant TVA 5,5% | Montant TVA 10% | Montant TVA 20% | Quantité MOE | Quantité Entreprise | Montant | Montant TVA 5,5% | Montant TVA 10% | Montant TVA 20% | Montant |  |  | Taux de TVA | U | P.U. | Quantité MOE | Quantité Entreprise | Montant | Montant TVA 5,5% | Montant TVA 10% | Montant TVA 20% | Quantité MOE | Quantité Entreprise | Montant | Montant TVA 5,5% | Montant TVA 10% | Montant TVA 20% | Quantité MOE | Quantité Entreprise | Montant | Montant TVA 5,5% | Montant TVA 10% | Montant TVA 20% | Quantité MOE | Quantité Entreprise | Montant | Montant TVA 5,5% | Montant TVA 10% | Montant TVA 20% | Quantité MOE | Quantité Entreprise | Montant | Montant TVA 5,5% | Montant TVA 10% | Montant TVA 20% | Montant |  |  |  |  | Taux de TVA | U | P.U. | Quantité MOE | Quantité Entreprise | Montant | Montant TVA 5,5% | Montant TVA 10% | Montant TVA 20% | Quantité MOE | Quantité Entreprise | Montant | Montant TVA 5,5% | Montant TVA 10% | Montant TVA 20% | Quantité MOE | Quantité Entreprise | Montant | Montant TVA 5,5% | Montant TVA 10% | Montant TVA 20% | Quantité MOE | Quantité Entreprise | Montant | Montant TVA 5,5% | Montant TVA 10% | Montant TVA 20% | Quantité MOE | Quantité Entreprise | Montant | Montant TVA 5,5% | Montant TVA 10% | Montant TVA 20% | Montant |  |  | Taux de TVA | U | P.U. | Quantité MOE | Quantité Entreprise | Montant | Montant TVA 5,5% | Montant TVA 10% | Montant TVA 20% | Quantité MOE | Quantité Entreprise | Montant | Montant TVA 5,5% | Montant TVA 10% | Montant TVA 20% | Quantité MOE | Quantité Entreprise | Montant | Montant TVA 5,5% | Montant TVA 10% | Montant TVA 20% | Quantité MOE | Quantité Entreprise | Montant | Montant TVA 5,5% | Montant TVA 10% | Montant TVA 20% | Quantité MOE | Quantité Entreprise | Montant | Montant TVA 5,5% | Montant TVA 10% | Montant TVA 20% | Montant |  |  | Taux de TVA | U | P.U. | Quantité MOE | Quantité Entreprise | Montant | Montant TVA 5,5% | Montant TVA 10% | Montant TVA 20% | Quantité MOE | Quantité Entreprise | Montant | Montant TVA 5,5% | Montant TVA 10% | Montant TVA 20% | Quantité MOE | Quantité Entreprise | Montant | Montant TVA 5,5% | Montant TVA 10% | Montant TVA 20% | Quantité MOE | Quantité Entreprise | Montant | Montant TVA 5,5% | Montant TVA 10% | Montant TVA 20% | Quantité MOE | Quantité Entreprise | Montant | Montant TVA 5,5% | Montant TVA 10% | Montant TVA 20% | Montant
| Désignation | [20 empty] | Désignation | [35 empty] | Désignation | [34 empty] | 0 | 0 |  | Désignation | [35 empty] | Désignation | [35 empty] | Désignation
2 | DESCRIPTION DES TRAVAUX | [19 empty] | 2 | DESCRIPTION DES TRAVAUX | [34 empty] | 2 | DESCRIPTION DES TRAVAUX | [34 empty] | 0 | 0 | 2 | DESCRIPTION DES TRAVAUX | [34 empty] | 2 | DESCRIPTION DES TRAVAUX | [34 empty] | 2 | DESCRIPTION DES TRAVAUX
2.1 | TRAVAUX DE DEPOSE | [19 empty] | 2.1 | TRAVAUX DE DEPOSE | [34 empty] | 2.1 | TRAVAUX DE DEPOSE | [34 empty] | 0 | 0 | 2.1 | TRAVAUX DE DEPOSE | [34 empty] | 2.1 | TRAVAUX DE DEPOSE | [34 empty] | 2.1 | TRAVAUX DE DEPOSE | [23 empty] | 0
2.11 | Dépose des accessoires et protections en toiture DEGH | ens. | 2500 | 1 | 2500 | 2500 | 1 | 2500 | 2500 |  | 0 | 2500 | 1 | 2500 | 2500 | 1 | 2500 | 2500 | 4 | 10000 | 2.11 | Dépose des accessoires et protections en toiture DEGH | 0.1 | Ens | 1883.3 | 1 |  | 1883.3 |  | 188.33 |  | 1 |  | 1883.3 |  | 188.33 |  |  |  | 0 |  | 0 |  | 1 |  | 1883.3 |  | 188.33 |  | 1 |  | 1883.3 |  | 188.33 |  | 7533.2 | 2.11 | Dépose des accessoires et protections en toiture DEGH | 0.1 | Ens | 1749.15 | 1 | 1 | 1749.15 |  | 174.92 |  | 1 | 1 | 1749.15 |  | 174.92 |  |  |  | 0 |  | 0 |  | 1 | 1 | 1749.15 |  | 174.92 |  | 1 | 1 | 1749.15 |  | 174.92 |  | 6996.6 | 4 | 4 | 2.11 | Dépose des accessoires et protections en toiture DEGH | 0.1 | Ens | 1890 | 1 | 1 | 1890 |  | 189 |  | 1 | 1 | 1890 |  | 189 |  |  |  | 0 |  | 0 |  | 1 | 1 | 1890 |  | 189 |  | 1 | 1 | 1890 |  | 189 |  | 7560 | 2.11 | Dépose des accessoires et protections en toiture DEGH | 0.1 | Ens | 1176.1 | 1 |  | 1176.1 |  | 117.61 |  | 1 |  | 1176.1 |  | 117.61 |  |  |  | 0 |  | 0 |  | 1 |  | 1176.1 |  | 117.61 |  | 1 |  | 1176.1 |  | 117.61 |  | 4704.4 | 2.11 | Dépose des accessoires et protections en toiture DEGH | 0.1 | Ens | 24.13 | 1 | 1 | 24.13 |  | 2.41 |  | 1 | 1 | 24.13 |  | 2.41 |  |  | 0 | 0 |  | 0 |  | 1 | 1 | 24.13 |  | 2.41 |  | 1 | 1 | 24.13 |  | 2.41 |  | 96.52
2.12 | Dépose et repose garde-corps technique - Hauteur 1.00m | ml | 60 | 156.04 | 9362.4 | 60 | 90.83 | 5449.8 | 60 |  | 0 | 60 | 97.03 | 5821.8 | 60 | 122.32 | 7339.2 | 60 | 466.22 | 27973.2 | 2.12 | Dépose et repose garde-corps technique - Hauteur 1.00m | 0.1 | ml | 25.7 | 156.04 |  | 4010.23 |  | 401.02 |  | 90.83 |  | 2334.33 |  | 233.43 |  |  |  | 0 |  | 0 |  | 97.03 |  | 2493.67 |  | 249.37 |  | 122.32 |  | 3143.62 |  | 314.36 |  | 11981.85 | 2.12 | Dépose et repose garde-corps technique - Hauteur 1.00m | 0.1 | ml | 9.68 | 156.04 | 158.55 | 1535.21 |  | 153.52 |  | 90.83 | 92.79 | 898.47 |  | 89.85 |  |  |  | 0 |  | 0 |  | 97.03 | 99.84 | 966.73 |  | 96.67 |  | 122.32 | 127.58 | 1235.33 |  | 123.53 |  | 4635.74 | 466.22 | 478.76 | 2.12 | Dépose et repose garde-corps technique - Hauteur 1.00m | 0.1 | ml | 47.88 | 156.04 | 156.04 | 7471.2 |  | 747.12 |  | 90.83 | 90.83 | 4348.94 |  | 434.89 |  |  |  | 0 |  | 0 |  | 97.03 | 97.03 | 4645.8 |  | 464.58 |  | 122.32 | 122.32 | 5856.68 |  | 585.67 |  | 22322.62 | 2.12 | Dépose et repose garde-corps technique - Hauteur 1.00m | 0.1 | ml | 11.76 | 156.04 |  | 1835.03 |  | 183.5 |  | 90.83 |  | 1068.16 |  | 106.82 |  |  |  | 0 |  | 0 |  | 97.03 |  | 1141.07 |  | 114.11 |  | 122.32 |  | 1438.48 |  | 143.85 |  | 5482.74 | 2.12 | Dépose et repose garde-corps technique - Hauteur 1.00m | 0.1 | ml | 19.85 | 156.04 | 163.24 | 3240.31 |  | 324.03 |  | 90.83 | 91.73 | 1820.84 |  | 182.08 |  |  | 0 | 0 |  | 0 |  | 97.03 | 103.2 | 2048.52 |  | 204.85 |  | 122.32 | 128.3 | 2546.76 |  | 254.68 |  | 9656.43
2.13 | Dépose complexe d’étanchéité en toiture sans amiante EGH | m2 | 40 |  | 0 | 40 | 280.58 | 11223.2 | 40 |  | 0 | 40 | 316.1 | 12644 | 40 | 462.73 | 18509.2 | 40 | 1059.41 | 42376.4 | 2.13 | Dépose complexe d’étanchéité en toiture sans amiante EGH | 0.1 | m2 | 32.8 |  |  | 0 |  | 0 |  | 280.58 |  | 9203.02 |  | 920.3 |  |  |  | 0 |  | 0 |  | 316.1 |  | 10368.08 |  | 1036.81 |  | 462.73 |  | 15177.54 |  | 1517.75 |  | 34748.64 | 2.13 | Dépose complexe d’étanchéité en toiture sans amiante EGH | 0.1 | m2 | 31.66 |  |  | 0 |  | 0 |  | 280.58 | 257.98 | 8167.57 |  | 816.76 |  |  |  | 0 |  | 0 |  | 316.1 | 294.7 | 9330.11 |  | 933 |  | 462.73 | 415.51 | 13154.92 |  | 1315.49 |  | 30652.6 | 1059.41 | 968.19 | 2.13 | Dépose complexe d’étanchéité en toiture sans amiante EGH | 0.1 | m2 | 44.1 |  |  | 0 |  | 0 |  | 280.58 | 280.58 | 12373.58 |  | 1237.36 |  |  |  | 0 |  | 0 |  | 316.1 | 316.1 | 13940.01 |  | 1394 |  | 462.73 | 462.73 | 20406.39 |  | 2040.64 |  | 46719.98 | 2.13 | Dépose complexe d’étanchéité en toiture sans amiante EGH | 0.1 | m2 | 29.4 |  |  | 0 |  | 0 |  | 280.58 |  | 8249.05 |  | 824.9 |  |  |  | 0 |  | 0 |  | 316.1 |  | 9293.34 |  | 929.33 |  | 462.73 |  | 13604.26 |  | 1360.43 |  | 31146.65 | 2.13 | Dépose complexe d’étanchéité en toiture sans amiante EGH | 0.1 | m2 | 31.76 |  | 0 | 0 |  | 0 |  | 280.58 | 278.1 | 8832.46 |  | 883.25 |  |  | 0 | 0 |  | 0 |  | 316.1 | 312.26 | 9917.38 |  | 991.74 |  | 462.73 | 455.27 | 14459.38 |  | 1445.94 |  | 33209.22
2.14 | Dépose complexe d’étanchéité en toiture avec amiante : lot désamiantage Bâtiments D et F | PM | 0 |  | 0 | 0 |  | 0 | 0 |  | 0 | 0 |  | 0 | 0 |  | 0 | 0 | 0 | 0 | 2.14 | Dépose complexe d’étanchéité en toiture avec amiante : lot désamiantage Bâtiments D et F |  | Pm | 0 |  |  | 0 | [5 empty] | 0 | [5 empty] | 0 | [5 empty] | 0 | [5 empty] | 0 |  |  |  | 0 | 2.14 | Dépose complexe d’étanchéité en toiture avec amiante : lot désamiantage Bâtiments D et F |  | Pm |  |  |  | 0 | [5 empty] | 0 | [5 empty] | 0 | [5 empty] | 0 | [5 empty] | 0 |  |  |  | 0 | 0 | 0 | 2.14 | Dépose complexe d’étanchéité en toiture avec amiante : lot désamiantage Bâtiments D et F |  | Pm | 0 |  |  | 0 | [5 empty] | 0 | [5 empty] | 0 | [5 empty] | 0 | [5 empty] | 0 |  |  |  | 0 | 2.14 | Dépose complexe d’étanchéité en toiture avec amiante : lot désamiantage Bâtiments D et F |  | Pm |  |  |  | 0 | [5 empty] | 0 | [5 empty] | 0 | [5 empty] | 0 | [5 empty] | 0 |  |  |  | 0 | 2.14 | Dépose complexe d’étanchéité en toiture avec amiante : lot désamiantage Bâtiments D et F |  | Pm | 0 |  |  | 0 | [5 empty] | 0 | [5 empty] | 0 | [5 empty] | 0 | [5 empty] | 0 |  |  |  | 0
| Total TRAVAUX DE DEPOSE |  |  |  | 11862.4 |  |  | 19173 |  |  | 0 |  |  | 20965.8 |  |  | 28348.4 |  |  | 80349.6 |  | Total TRAVAUX DE DEPOSE | [5 empty] | 5893.53 | [5 empty] | 13420.65 | [5 empty] | 0 | [5 empty] | 14745.05 | [5 empty] | 20204.46 |  |  |  | 54263.69 |  | Total TRAVAUX DE DEPOSE | [5 empty] | 0 | [5 empty] | 0 | [5 empty] | 0 | [5 empty] | 0 | [5 empty] | 0 |  |  |  | 42284.94 | 0 | 0 |  | Total TRAVAUX DE DEPOSE |  |  | 0 |  |  | 9361.2 | [5 empty] | 18612.52 | [5 empty] | 0 | [5 empty] | 20475.81 | [5 empty] | 28153.07 |  |  |  | 76602.6 |  | Total TRAVAUX DE DEPOSE | [5 empty] | 3011.13 | [5 empty] | 10493.31 | [5 empty] | 0 | [5 empty] | 11610.51 | [5 empty] | 16218.84 |  |  |  | 41333.79 |  | Total TRAVAUX DE DEPOSE |  |  | 0 |  |  | 3264.44 | [5 empty] | 10677.43 | [5 empty] | 0 | [5 empty] | 11990.03 | [5 empty] | 17030.27 |  |  |  | 42962.17
2.2 | REFECTION DES TOITURES TERRASSES | [19 empty] | 2.2 | REFECTION DES TOITURES TERRASSES | [34 empty] | 2.2 | REFECTION DES TOITURES TERRASSES | [5 empty] | 0 | [5 empty] | 0 | [5 empty] | 0 | [5 empty] | 0 | [5 empty] | 0 |  |  |  |  | 0 | 0 | 2.2 | REFECTION DES TOITURES TERRASSES |  |  | 0 | [31 empty] | 2.2 | REFECTION DES TOITURES TERRASSES | [34 empty] | 2.2 | REFECTION DES TOITURES TERRASSES |  |  | 0
2.2.1 | Etancheité bicouche - autoprotection H-F | [19 empty] | 2.2.1 | Etancheité bicouche - autoprotection H-F | [34 empty] | 2.2.1 | Etancheité bicouche - autoprotection H-F | [5 empty] | 0 | [5 empty] | 0 | [5 empty] | 0 | [5 empty] | 0 | [5 empty] | 0 |  |  |  |  | 0 | 0 | 2.2.1 | Etancheité bicouche - autoprotection H-F |  |  | 0 | [31 empty] | 2.2.1 | Etancheité bicouche - autoprotection H-F | [34 empty] | 2.2.1 | Etancheité bicouche - autoprotection H-F |  |  | 0 |  |  | 0 | [11 empty] | 0 | [5 empty] | 0
2.2.1 1 | Etancheité bicouche - autoprotection et retombées | m2 | 60 |  | 0 | 60 |  | 0 | 60 | 8.65 | 519 | 60 |  | 0 | 60 | 22.22 | 1333.2 | 60 | 30.87 | 1852.2 | 2.2.1 1 | Etancheité bicouche - autoprotection et retombées | 0.1 | m2 | 28 |  |  | 0 |  | 0 |  |  |  | 0 |  | 0 |  | 8.65 |  | 242.2 |  | 24.22 |  |  |  | 0 |  | 0 |  | 22.22 |  | 622.16 |  | 62.22 |  | 864.36 | 2.2.1 1 | Etancheité bicouche - autoprotection et retombées | 0.1 | m2 | 48.96 |  |  | 0 |  | 0 |  |  |  | 0 |  | 0 |  | 8.65 | 8.84 | 432.84 |  | 43.28 |  |  |  | 0 |  | 0 |  | 22.22 | 22.57 | 1105.11 |  | 110.51 |  | 1537.95 | 30.87 | 31.41 | 2.2.1 1 | Etancheité bicouche - autoprotection et retombées | 0.1 | m2 | 91.98 |  |  | 0 |  | 0 |  |  |  | 0 |  | 0 |  | 8.65 | 8.65 | 795.63 |  | 79.56 |  |  |  | 0 |  | 0 |  | 22.22 | 22.22 | 2043.8 |  | 204.38 |  | 2839.43 | 2.2.1 1 | Etancheité bicouche - autoprotection et retombées | 0.1 | m2 | 117.61 |  |  | 0 |  | 0 |  |  |  | 0 |  | 0 |  | 8.65 |  | 1017.33 |  | 101.73 |  |  |  | 0 |  | 0 |  | 22.22 |  | 2613.29 |  | 261.33 |  | 3630.62 | 2.2.1 1 | Etancheité bicouche - autoprotection et retombées | 0.1 | m2 | 76.64 |  | 0 | 0 |  | 0 |  |  | 0 | 0 |  | 0 |  | 8.65 | 8.55 | 655.27 |  | 65.53 |  |  | 0 | 0 |  | 0 |  | 22.22 | 21.47 | 1645.46 |  | 164.55 |  | 2300.73
2.2.2 | Etanchéité bicouche autoprotection isolée DEGH | [19 empty] | 2.2.2 | Étanchéité bitumineuse isolée - Support béton - Protection gravillons | [34 empty] | 2.2.2 | Étanchéité bitumineuse isolée - Support béton - Protection gravillons | [5 empty] | 0 | [5 empty] | 0 | [5 empty] | 0 | [5 empty] | 0 | [5 empty] | 0 |  |  |  |  | 0 | 0 | 2.2.2 | Étanchéité bitumineuse isolée - Support béton - Protection gravillons |  |  | 0 | [31 empty] | 2.2.2 | Étanchéité bitumineuse isolée - Support béton - Protection gravillons | [34 empty] | 2.2.2 | Étanchéité bitumineuse isolée - Support béton - Protection gravillons |  |  | 0 |  |  | 0 | [5 empty] | 0 | [5 empty] | 0 | [5 empty] | 0 | [5 empty] | 0
2.2.2 1 | Etancheité bicouche - autoprotection isolée : 140 mm R=6.30 | m2 | 70 | 219.08 | 15335.6 | 70 | 111.04 | 7772.8 | 70 |  | 0 | 70 | 110.69 | 7748.3 | 70 | 111.17 | 7781.9 | 70 | 551.98 | 38638.6
2.2.2 2 | Costière métallique sur acrotères périphériques rehaussés en béton cellulaire DEGH- F | ml | 20 | 128.63 | 2572.6 | 20 | 69 | 1380 | 20 |  | 0 | 20 | 69.07 | 1381.4 | 20 | 69.07 | 1381.4 | 20 | 335.77 | 6715.4
2.2.2 3 | Relevés isolés sur béton cellulaire | mL | 30 | 129 | 3870 | 30 | 69 | 2070 | 30 |  | 0 | 30 | 69 | 2070 | 30 | 69 | 2070 | 30 | 336 | 10080
2.2.2 4 | Relevés isolés sur maçonnerie existante | ml | 35 | 68 | 2380 | 35 |  | 0 | 35 |  | 0 | 35 | 21 | 735 | 35 | 22 | 770 | 35 | 111 | 3885
2.2.2 5 | Chemin technique en toiture | ml | 30 | 40 | 1200 | 30 | 20 | 600 | 30 |  | 0 | 30 | 18 | 540 | 30 | 15 | 450 | 30 | 93 | 2790
2.2.2 6 | Naissance EP | U | 100 | 8 | 800 | 100 | 4 | 400 | 100 |  | 0 | 100 | 4 | 400 | 100 | 4 | 400 | 100 | 20 | 2000
2.2.3 | Étanchéité bitumineuse isolée - Support béton - Protection gravillons
2.2.3 1 | Etancheité bicouche - protection gravillons - Isolant 140 mm R= 6.30 | m2 | 80 | 292.84 | 23427.2 | 80 | 148.05 | 11844 | 80 | 409.1 | 32728 | 80 | 184.41 | 14752.8 | 80 | 307.89 | 24631.2 | 80 | 1342.29 | 107383.2 | 2.2.2 1 | Etancheité bicouche - protection gravillons - Isolant 140 mm R= 6.30 | 0.06 | m2 | 83.3 | 511.92 |  | 42642.94 | 2345.36 |  |  | 259.09 |  | 21582.2 | 1187.02 |  |  | 409.1 |  | 34078.03 | 1874.29 |  |  | 295.1 |  | 24581.83 | 1352 |  |  | 419.06 |  | 34907.7 | 1919.92 |  |  | 157792.7 | 2.2.2 1 | Etancheité bicouche - protection gravillons - Isolant 140 mm R= 6.30 | 0.06 | m2 | 86.17 | 511.92 | 504.28 | 43454.24 | 2389.98 |  |  | 259.09 | 257.98 | 22230.36 | 1222.67 |  |  | 409.1 | 411.9 | 35493.77 | 1952.16 |  |  | 295.1 | 294.7 | 25394.55 | 1396.7 |  |  | 419.06 | 415.51 | 35804.85 | 1969.27 |  |  | 162377.77 | 1894.27 | 1884.37 | 2.2.2 1 | Etancheité bicouche - protection gravillons - Isolant 140 mm R= 6.30 | 0.06 | m2 | 91.98 | 511.92 | 511.92 | 47086.4 | 2589.75 |  |  | 259.09 | 259.09 | 23831.1 | 1310.71 |  |  | 409.1 | 409.1 | 37629.02 | 2069.6 |  |  | 295.1 | 295.1 | 27143.3 | 1492.88 |  |  | 419.06 | 419.06 | 38545.14 | 2119.98 |  |  | 174234.96 | 2.2.2 1 | Etancheité bicouche - protection gravillons - Isolant 140 mm R= 6.30 | 0.06 | m2 | 82.33 | 511.92 |  | 42146.37 | 2318.05 |  |  | 259.09 |  | 21330.88 | 1173.2 |  |  | 409.1 |  | 33681.2 | 1852.47 |  |  | 295.1 |  | 24295.58 | 1336.26 |  |  | 419.06 |  | 34501.21 | 1897.57 |  |  | 155955.24 | 2.2.2 1 | Etancheité bicouche - protection gravillons - Isolant 140 mm R= 6.30 | 0.06 | m2 | 72.71 | 511.92 | 504.49 | 36681.47 | 2017.48 |  |  | 259.09 | 256.64 | 18660.29 | 1026.32 |  |  | 409.1 | 407.55 | 29632.96 | 1629.81 |  |  | 295.1 | 291.14 | 21168.79 | 1164.28 |  |  | 419.06 | 412.35 | 29981.97 | 1649 |  |  | 136125.48
2.2.3 2 | Relevés isolés sur maçonnerie existante | ml | 35 | 15 | 525 | 35 | 21 | 735 | 35 | 58 | 2030 | 35 | 25 | 875 | 35 | 79 | 2765 | 35 | 198 | 6930 | 2.2.2 2 | Relevés isolés sur maçonnerie existante | 0.06 | ml | 36.9 | 83 |  | 3062.7 | 168.45 |  |  | 42 |  | 1549.8 | 85.24 |  |  | 58 |  | 2140.2 | 117.71 |  |  | 46 |  | 1697.4 | 93.36 |  |  | 100 |  | 3690 | 202.95 |  |  | 12140.1 | 2.2.2 2 | Relevés isolés sur maçonnerie existante | 0.06 | ml | 72.9 | 83 | 86.31 | 6292.19 | 346.07 |  |  | 42 | 42.46 | 3095.43 | 170.25 |  |  | 58 | 0 | 0 | 0 |  |  | 46 | 43.66 | 3182.91 | 175.06 |  |  | 100 | 43.66 | 3182.91 | 175.06 |  |  | 15753.44 | 329 | 216.09 | 2.2.2 2 | Relevés isolés sur maçonnerie existante | 0.06 | ml | 42.84 | 83 | 83 | 3555.72 | 195.56 |  |  | 42 | 42 | 1799.28 | 98.96 |  |  | 58 | 58 | 2484.72 | 136.66 |  |  | 46 | 46 | 1970.64 | 108.39 |  |  | 100 | 100 | 4284 | 235.62 |  |  | 14094.36 | 2.2.2 2 | Relevés isolés sur maçonnerie existante | 0.06 | ml | 35.28 | 83 |  | 2928.24 | 161.05 |  |  | 42 |  | 1481.76 | 81.5 |  |  | 58 |  | 2046.24 | 112.54 |  |  | 46 |  | 1622.88 | 89.26 |  |  | 100 |  | 3528 | 194.04 |  |  | 11607.12 | 2.2.2 2 | Relevés isolés sur maçonnerie existante | 0.06 | ml | 53.58 | 83 | 83 | 4447.14 | 244.59 |  |  | 42 | 42 | 2250.36 | 123.77 |  |  | 58 | 58 | 3107.64 | 170.92 |  |  | 46 | 46 | 2464.68 | 135.56 |  |  | 100 | 100 | 5358 | 294.69 |  |  | 17627.82
2.2.3 3 | Relevés isolés sur béton cellulaire | mL | 35 | 173 | 6055 | 35 | 61 | 2135 | 35 | 212 | 7420 | 35 | 91 | 3185 | 35 | 137 | 4795 | 35 | 674 | 23590 | 2.2.2 3 | Relevés isolés sur béton cellulaire | 0.06 | ml | 36.9 | 302 |  | 11143.8 | 612.91 |  |  | 109 |  | 4022.1 | 221.22 |  |  | 212 |  | 7822.8 | 430.25 |  |  | 160 |  | 5904 | 324.72 |  |  | 206 |  | 7601.4 | 418.08 |  |  | 36494.1 | 2.2.2 3 | Relevés isolés sur béton cellulaire | 0.06 | ml | 83.9 | 302 | 217.68 | 18262.69 | 1004.45 |  |  | 109 | 109.43 | 9180.84 | 504.95 |  |  | 212 | 141.08 | 11836.18 | 651 |  |  | 160 | 114.9 | 9639.76 | 530.19 |  |  | 206 | 182.5 | 15311.19 | 842.12 |  |  | 64230.66 | 989 | 765.59 | 2.2.2 3 | Relevés isolés sur béton cellulaire | 0.06 | ml | 85.56 | 302 | 302 | 25839.12 | 1421.15 |  |  | 109 | 109 | 9326.04 | 512.93 |  |  | 212 | 212 | 18138.72 | 997.63 |  |  | 160 | 160 | 13689.6 | 752.93 |  |  | 206 | 206 | 17625.36 | 969.39 |  |  | 84618.84 | 2.2.2 3 | Relevés isolés sur béton cellulaire | 0.06 | ml | 35.28 | 302 |  | 10654.56 | 586 |  |  | 109 |  | 3845.52 | 211.5 |  |  | 212 |  | 7479.36 | 411.36 |  |  | 160 |  | 5644.8 | 310.46 |  |  | 206 |  | 7267.68 | 399.72 |  |  | 34891.92 | 2.2.2 3 | Relevés isolés sur béton cellulaire | 0.06 | ml | 53.68 | 302 | 302 | 16211.36 | 891.62 |  |  | 109 | 109 | 5851.12 | 321.81 |  |  | 212 | 212 | 11380.16 | 625.91 |  |  | 160 | 160 | 8588.8 | 472.38 |  |  | 206 | 206 | 11058.08 | 608.19 |  |  | 53089.52
2.2.3 4 | Costière métallique sur acrotères périphériques rehaussés en béton cellulaire DEGH- F | ml | 30 | 173 | 5190 | 30 | 82.8 | 2484 | 30 | 211.97 | 6359.1 | 30 | 91.33 | 2739.9 | 30 | 163.77 | 4913.1 | 30 | 722.87 | 21686.1 | 2.2.2 4 | Costière métallique sur acrotères périphériques rehaussés en béton cellulaire DEGH- F | 0.06 | ml | 44.3 | 301.63 |  | 13362.21 | 734.92 |  |  | 151.8 |  | 6724.74 | 369.86 |  |  | 211.97 |  | 9390.27 | 516.46 |  |  | 160.4 |  | 7105.72 | 390.81 |  |  | 232.84 |  | 10314.81 | 567.31 |  |  | 46897.75 | 2.2.2 4 | Costière métallique sur acrotères périphériques rehaussés en béton cellulaire DEGH- F | 0.06 | ml | 32.71 | 301.63 | 217.68 | 7120.14 | 391.61 |  |  | 151.8 | 109.43 | 3579.37 | 196.87 |  |  | 211.97 | 141.08 | 4614.61 | 253.8 |  |  | 160.4 | 114.9 | 3758.29 | 206.71 |  |  | 232.84 | 182.5 | 5969.43 | 328.32 |  |  | 25041.84 | 1058.64 | 765.59 | 2.2.2 4 | Costière métallique sur acrotères périphériques rehaussés en béton cellulaire DEGH- F | 0.06 | ml | 22.68 | 301.63 | 301.63 | 6840.97 | 376.25 |  |  | 151.8 | 151.8 | 3442.82 | 189.36 |  |  | 211.97 | 211.97 | 4807.48 | 264.41 |  |  | 160.4 | 160.4 | 3637.87 | 200.08 |  |  | 232.84 | 232.84 | 5280.81 | 290.44 |  |  | 24009.95 | 2.2.2 4 | Costière métallique sur acrotères périphériques rehaussés en béton cellulaire DEGH- F | 0.06 | ml | 35.28 | 301.63 |  | 10641.51 | 585.28 |  |  | 151.8 |  | 5355.5 | 294.55 |  |  | 211.97 |  | 7478.3 | 411.31 |  |  | 160.4 |  | 5658.91 | 311.24 |  |  | 232.84 |  | 8214.6 | 451.8 |  |  | 37348.82 | 2.2.2 4 | Costière métallique sur acrotères périphériques rehaussés en béton cellulaire DEGH- F | 0.06 | ml | 27.79 | 301.63 | 301.63 | 8382.3 | 461.03 |  |  | 151.8 | 151.8 | 4218.52 | 232.02 |  |  | 211.97 | 211.97 | 5890.65 | 324 |  |  | 160.4 | 160.4 | 4457.52 | 245.16 |  |  | 232.84 | 232.84 | 6470.62 | 355.88 |  |  | 29419.61
2.2.3 5 | Traitement des joints de dilatation | mL | 80 | 10.42 | 833.6 | 80 |  | 0 | 80 | 10.5 | 840 | 80 |  | 0 | 80 | 10.6 | 848 | 80 | 31.52 | 2521.6 | 2.2.2 5 | Traitement des joints de dilatation | 0.06 | ml | 93 | 10.42 |  | 969.06 | 53.3 |  |  |  |  | 0 | 0 |  |  | 10.5 |  | 976.5 | 53.71 |  |  |  |  | 0 | 0 |  |  | 10.6 |  | 985.8 | 54.22 |  |  | 2931.36 | 2.2.2 5 | Traitement des joints de dilatation | 0.06 | ml | 29.19 | 10.42 | 10.4 | 303.53 | 16.69 |  |  |  |  | 0 | 0 |  |  | 10.5 | 10.58 | 308.79 | 16.98 |  |  |  |  | 0 | 0 |  |  | 10.6 | 10.58 | 308.79 | 16.98 |  |  | 921.11 | 31.52 | 31.56 | 2.2.2 5 | Traitement des joints de dilatation | 0.06 | ml | 56.7 | 10.42 | 10.42 | 590.81 | 32.49 |  |  |  |  | 0 | 0 |  |  | 10.5 | 10.5 | 595.35 | 32.74 |  |  |  |  | 0 | 0 |  |  | 10.6 | 10.6 | 601.02 | 33.06 |  |  | 1787.18 | 2.2.2 5 | Traitement des joints de dilatation | 0.06 | ml | 64.69 | 10.42 |  | 674.07 | 37.07 |  |  |  |  | 0 | 0 |  |  | 10.5 |  | 679.25 | 37.36 |  |  |  |  | 0 | 0 |  |  | 10.6 |  | 685.71 | 37.71 |  |  | 2039.03 | 2.2.2 5 | Traitement des joints de dilatation | 0.06 | ml | 55.58 | 10.42 | 10.39 | 577.48 | 31.76 |  |  |  | 0 | 0 | 0 |  |  | 10.5 | 10.47 | 581.92 | 32 |  |  |  | 0 | 0 | 0 |  |  | 10.6 | 10.5 | 583.59 | 32.1 |  |  | 1743
2.2.3 6 | Travaux sur acrotères : jonction des bâtiments G-H | ens. | 800 |  | 0 | 800 |  | 0 | 800 |  | 0 | 800 | 1 | 800 | 800 | 1 | 800 | 800 | 2 | 1600 | 2.2.2 6 | Travaux sur acrotères : jonction des bâtiments G-H | 0.06 | Ens | 1084.3 |  |  | 0 | 0 |  |  |  |  | 0 | 0 |  |  |  |  | 0 | 0 |  |  | 1 |  | 1084.3 | 59.64 |  |  | 1 |  | 1084.3 | 59.64 |  |  | 2168.6 | 2.2.2 6 | Travaux sur acrotères : jonction des bâtiments G-H | 0.06 | Ens | 261.64 |  |  | 0 | 0 |  |  |  |  | 0 | 0 |  |  |  |  | 0 | 0 |  |  | 1 | 1 | 261.64 | 14.39 |  |  | 1 | 1 | 261.64 | 14.39 |  |  | 523.28 | 2 | 2 | 2.2.2 6 | Travaux sur acrotères : jonction des bâtiments G-H | 0.06 | Ens | 81.9 |  |  | 0 | 0 |  |  |  |  | 0 | 0 |  |  |  |  | 0 | 0 |  |  | 1 | 1 | 81.9 | 4.5 |  |  | 1 | 1 | 81.9 | 4.5 |  |  | 163.8 | 2.2.2 6 | Travaux sur acrotères : jonction des bâtiments G-H | 0.06 | Ens | 588.05 |  |  | 0 | 0 |  |  |  |  | 0 | 0 |  |  |  |  | 0 | 0 |  |  | 1 |  | 588.05 | 32.34 |  |  | 1 |  | 588.05 | 32.34 |  |  | 1176.1 | 2.2.2 6 | Travaux sur acrotères : jonction des bâtiments G-H | 0.06 | Ens | Cis |  | 0 |  | 0 |  |  |  | 0 |  | 0 |  |  |  | 0 |  | 0 |  |  | 1 | 1 |  | 0 |  |  | 1 | 1 |  | 0 |  |  | 0
2.2.3 7 | Chemin technique en toiture DEGH-F | ml | 30 | 52 | 1560 | 30 | 26 | 780 | 30 | 68.71 | 2061.3 | 30 | 18 | 540 | 30 | 65 | 1950 | 30 | 229.71 | 6891.3 | 2.2.2 7 | Chemin technique en toiture DEGH-F | 0.06 | ml | 41.5 | 92 |  | 3818 | 210 |  |  | 46 |  | 1909 | 105 |  |  | 68.71 |  | 2851.47 | 156.83 |  |  | 36 |  | 1494 | 82.17 |  |  | 80 |  | 3320 | 182.6 |  |  | 13392.47 | 2.2.2 7 | Chemin technique en toiture DEGH-F | 0.06 | ml | 57.47 | 92 | 102.35 | 5882.28 | 323.53 |  |  | 46 | 47.48 | 2728.78 | 150.08 |  |  | 68.71 | 60.8 | 3494.31 | 192.19 |  |  | 36 | 35.5 | 2040.26 | 112.21 |  |  | 80 | 23.96 | 1377.03 | 75.74 |  |  | 15522.66 | 322.71 | 270.09 | 2.2.2 7 | Chemin technique en toiture DEGH-F | 0.06 | ml | 25.2 | 92 | 92 | 2318.4 | 127.51 |  |  | 46 | 46 | 1159.2 | 63.76 |  |  | 68.71 | 68.71 | 1731.49 | 95.23 |  |  | 36 | 36 | 907.2 | 49.9 |  |  | 80 | 80 | 2016 | 110.88 |  |  | 8132.29 | 2.2.2 7 | Chemin technique en toiture DEGH-F | 0.06 | ml | 23.52 | 92 |  | 2163.84 | 119.01 |  |  | 46 |  | 1081.92 | 59.51 |  |  | 68.71 |  | 1616.06 | 88.88 |  |  | 36 |  | 846.72 | 46.57 |  |  | 80 |  | 1881.6 | 103.49 |  |  | 7590.14 | 2.2.2 7 | Chemin technique en toiture DEGH-F | 0.06 | ml | 43.66 | 92 | 106.52 | 4650.66 | 255.79 |  |  | 46 | 45.68 | 1994.39 | 109.69 |  |  | 68.71 | 64.65 | 2822.62 | 155.24 |  |  | 36 | 35.36 | 1543.82 | 84.91 |  |  | 80 | 80.09 | 3496.73 | 192.32 |  |  | 14508.22
2.2.3 8 | Abergements en toiture DEGH-F | ens. | 300 | 1 | 300 | 300 | 1 | 300 | 300 | 1 | 300 | 300 | 1 | 300 | 300 | 1 | 300 | 300 | 5 | 1500 | 2.2.2 8 | Abergements en toiture DEGH-F | 0.06 | Ens | 2111.6 | 1 |  | 2111.6 | 116.14 |  |  | 1 |  | 2111.6 | 116.14 |  |  | 1 |  | 2111.6 | 116.14 |  |  | 1 |  | 2111.6 | 116.14 |  |  | 1 |  | 2111.6 | 116.14 |  |  | 10558 | 2.2.2 8 | Abergements en toiture DEGH-F | 0.06 | Ens | 805.86 | 1 | 1 | 805.86 | 44.32 |  |  | 1 | 1 | 805.86 | 44.32 |  |  | 1 | 1 | 805.86 | 44.32 |  |  | 1 | 1 | 805.86 | 44.32 |  |  | 1 | 1 | 805.86 | 44.32 |  |  | 4029.3 | 5 | 5 | 2.2.2 8 | Abergements en toiture DEGH-F | 0.06 | Ens | 441 | 1 | 1 | 441 | 24.25 |  |  | 1 | 1 | 441 | 24.25 |  |  | 1 | 1 | 441 | 24.25 |  |  | 1 | 1 | 441 | 24.25 |  |  | 1 | 1 | 441 | 24.25 |  |  | 2205 | 2.2.2 8 | Abergements en toiture DEGH-F | 0.06 | Ens | 764.46 | 1 |  | 764.46 | 42.05 |  |  | 1 |  | 764.46 | 42.05 |  |  | 1 |  | 764.46 | 42.05 |  |  | 1 |  | 764.46 | 42.05 |  |  | 1 |  | 764.46 | 42.05 |  |  | 3822.3 | 2.2.2 8 | Abergements en toiture DEGH-F | 0.06 | Ens | 1833 | 1 | 1 | 1833 | 100.81 |  |  | 1 | 1 | 1833 | 100.81 |  |  | 1 | 1 | 1833 | 100.81 |  |  | 1 | 1 | 1833 | 100.81 |  |  | 1 | 1 | 1833 | 100.81 |  |  | 9165
2.2.3 9 | Naissance EP | U | 100 | 8 | 800 | 100 | 4 | 400 | 100 | 4 | 400 | 100 | 4 | 400 | 100 | 6 | 600 | 100 | 26 | 2600 | 2.2.2 9 | Naissance EP | 0.06 | u | 103.9 | 16 |  | 1662.4 | 91.43 |  |  | 8 |  | 831.2 | 45.72 |  |  | 4 |  | 415.6 | 22.86 |  |  | 8 |  | 831.2 | 45.72 |  |  | 10 |  | 1039 | 57.15 |  |  | 4779.4 | 2.2.2 9 | Naissance EP | 0.06 | u | 82.17 | 16 | 8 | 657.38 | 36.16 |  |  | 8 | 4 | 328.69 | 18.08 |  |  | 4 | 4 | 328.69 | 18.08 |  |  | 8 | 5 | 410.86 | 22.6 |  |  | 10 | 5 | 410.86 | 22.6 |  |  | 2136.48 | 46 | 26 | 2.2.2 9 | Naissance EP | 0.06 | u | 75.6 | 16 | 16 | 1209.6 | 66.53 |  |  | 8 | 8 | 604.8 | 33.26 |  |  | 4 | 4 | 302.4 | 16.63 |  |  | 8 | 8 | 604.8 | 33.26 |  |  | 10 | 10 | 756 | 41.58 |  |  | 3477.6 | 2.2.2 9 | Naissance EP | 0.06 | u | 117.61 | 16 |  | 1881.76 | 103.5 |  |  | 8 |  | 940.88 | 51.75 |  |  | 4 |  | 470.44 | 25.87 |  |  | 8 |  | 940.88 | 51.75 |  |  | 10 |  | 1176.1 | 64.69 |  |  | 5410.06 | 2.2.2 9 | Naissance EP | 0.06 | u | 92.62 | 16 | 16 | 1481.92 | 81.51 |  |  | 8 | 8 | 740.96 | 40.75 |  |  | 4 | 4 | 370.48 | 20.38 |  |  | 8 | 8 | 740.96 | 40.75 |  |  | 10 | 10 | 926.2 | 50.94 |  |  | 4260.52
2.2.4 | Étanchéité bitumineuse isolée - Support béton - Protection dallettes céramiques | [19 empty] | 2.2.3 | Étanchéité bitumineuse isolée - Support béton - Protection dallettes céramiques | [34 empty] | 2.2.3 | Étanchéité bitumineuse isolée - Support béton - Protection dallettes céramiques | [5 empty] | 0 | [5 empty] | 0 | [5 empty] | 0 | [5 empty] | 0 | [5 empty] | 0 |  |  |  |  | 0 | 0 | 2.2.3 | Étanchéité bitumineuse isolée - Support béton - Protection dallettes céramiques |  |  | 0 | [31 empty] | 2.2.3 | Étanchéité bitumineuse isolée - Support béton - Protection dallettes céramiques | [34 empty] | 2.2.3 | Étanchéité bitumineuse isolée - Support béton - Protection dallettes céramiques |  |  | 0 |  |  | 0 | [5 empty] | 0 | [5 empty] | 0 | [5 empty] | 0 | [5 empty] | 0
2.2.4 1 | Étanchéité bicouche - protection par carrelage sur plots - Isolant 120 mm F | m2 | 130 |  | 0 | 130 |  | 0 | 130 | 31 | 4030 | 130 |  | 0 | 130 |  | 0 | 130 | 31 | 4030 | 2.2.3 1 | Étanchéité bicouche - protection par carrelage sur plots - Isolant 120 mm F | 0.06 | m2 | 148.4 |  |  | 0 | 0 |  |  |  |  | 0 | 0 |  |  | 31 |  | 4600.4 | 253.02 |  |  |  |  | 0 | 0 |  |  |  |  | 0 | 0 |  |  | 4600.4 | 2.2.3 1 | Étanchéité bicouche - protection par carrelage sur plots - Isolant 120 mm F | 0.06 | m2 | 182.14 |  |  | 0 | 0 |  |  |  |  | 0 | 0 |  |  | 31 | 6.03 | 1098.29 | 60.41 |  |  |  |  | 0 | 0 |  |  |  |  | 0 | 0 |  |  | 1098.29 | 31 | 6.03 | 2.2.3 1 | Étanchéité bicouche - protection par carrelage sur plots - Isolant 120 mm F | 0.06 | m2 | 171.36 |  |  | 0 | 0 |  |  |  |  | 0 | 0 |  |  | 31 | 31 | 5312.16 | 292.17 |  |  |  |  | 0 | 0 |  |  |  |  | 0 | 0 |  |  | 5312.16 | 2.2.3 1 | Étanchéité bicouche - protection par carrelage sur plots - Isolant 120 mm F | 0.06 | m2 | 158.77 |  |  | 0 | 0 |  |  |  |  | 0 | 0 |  |  | 31 |  | 4921.87 | 270.7 |  |  |  |  | 0 | 0 |  |  |  |  | 0 | 0 |  |  | 4921.87 | 2.2.3 1 | Étanchéité bicouche - protection par carrelage sur plots - Isolant 120 mm F | 0.06 | m2 | 187.08 |  | 0 | 0 | 0 |  |  |  | 0 | 0 | 0 |  |  | 31 | 5.76 | 1077.58 | 59.27 |  |  |  | 0 | 0 | 0 |  |  |  | 0 | 0 | 0 |  |  | 1077.58
2.2.4 2 | Étanchéité bicouche - protection par carrelage sur plots - Isolant 140 mm R= 6.30 | m2 | 130 | 42 | 5460 | 130 | 21 | 2730 | 130 |  | 0 | 130 | 21 | 2730 | 130 | 21 | 2730 | 130 | 105 | 13650 | 2.2.3 2 | Étanchéité bicouche - protection par carrelage sur plots - Isolant 140 mm R= 6.30 | 0.06 | m2 | 158.7 | 42 |  | 6665.4 | 366.6 |  |  | 21 |  | 3332.7 | 183.3 |  |  |  |  | 0 | 0 |  |  | 21 |  | 3332.7 | 183.3 |  |  | 21 |  | 3332.7 | 183.3 |  |  | 16663.5 | 2.2.3 2 | Étanchéité bicouche - protection par carrelage sur plots - Isolant 140 mm R= 6.30 | 0.06 | m2 | 187.11 | 42 | 41.6 | 7783.76 | 428.11 |  |  | 21 | 21.45 | 4013.5 | 220.74 |  |  |  |  | 0 | 0 |  |  | 21 | 21.12 | 3951.75 | 217.35 |  |  | 21 | 21.46 | 4015.37 | 220.85 |  |  | 19764.38 | 105 | 105.63 | 2.2.3 2 | Étanchéité bicouche - protection par carrelage sur plots - Isolant 140 mm R= 6.30 | 0.06 | m2 | 175.14 | 42 | 42 | 7355.88 | 404.57 |  |  | 21 | 21 | 3677.94 | 202.29 |  |  |  |  | 0 | 0 |  |  | 21 | 21 | 3677.94 | 202.29 |  |  | 21 | 21 | 3677.94 | 202.29 |  |  | 18389.7 | 2.2.3 2 | Étanchéité bicouche - protection par carrelage sur plots - Isolant 140 mm R= 6.30 | 0.06 | m2 | 158.77 | 42 |  | 6668.34 | 366.76 |  |  | 21 |  | 3334.17 | 183.38 |  |  |  |  | 0 | 0 |  |  | 21 |  | 3334.17 | 183.38 |  |  | 21 |  | 3334.17 | 183.38 |  |  | 16670.85 | 2.2.3 2 | Étanchéité bicouche - protection par carrelage sur plots - Isolant 140 mm R= 6.30 | 0.06 | m2 | 195.74 | 42 | 41.6 | 8142.78 | 447.85 |  |  | 21 | 21.46 | 4200.58 | 231.03 |  |  |  | 0 | 0 | 0 |  |  | 21 | 21.12 | 4134.03 | 227.37 |  |  | 21 | 21.45 | 4198.62 | 230.92 |  |  | 20676
2.2.4 3 | Relevés isolés F | ml | 40 |  | 0 | 40 |  | 0 | 40 | 36 | 1440 | 40 |  | 0 | 40 |  | 0 | 40 | 36 | 1440 | 2.2.3 3 | Relevés isolés F | 0.06 | ml | 36.9 |  |  | 0 | 0 |  |  |  |  | 0 | 0 |  |  | 36 |  | 1328.4 | 73.06 |  |  |  |  | 0 | 0 |  |  |  |  | 0 | 0 |  |  | 1328.4 | 2.2.3 3 | Relevés isolés F | 0.06 | ml | 72.9 |  | 0 | 0 | 0 |  |  |  |  | 0 | 0 |  |  | 36 | 7.91 | 576.66 | 31.72 |  |  |  |  | 0 | 0 |  |  |  | 0 | 0 | 0 |  |  | 576.66 | 36 | 7.91 | 2.2.3 3 | Relevés isolés F | 0.06 | ml | 45.36 |  |  | 0 | 0 |  |  |  |  | 0 | 0 |  |  | 36 | 36 | 1632.96 | 89.81 |  |  |  |  | 0 | 0 |  |  |  |  | 0 | 0 |  |  | 1632.96 | 2.2.3 3 | Relevés isolés F | 0.06 | ml | 35.28 |  |  | 0 | 0 |  |  |  |  | 0 | 0 |  |  | 36 |  | 1270.08 | 69.85 |  |  |  |  | 0 | 0 |  |  |  |  | 0 | 0 |  |  | 1270.08 | 2.2.3 3 | Relevés isolés F | 0.06 | ml | 53.58 |  | 0 | 0 | 0 |  |  |  | 0 | 0 | 0 |  |  | 36 | 10.12 | 542.23 | 29.82 |  |  |  | 0 | 0 | 0 |  |  |  | 0 | 0 | 0 |  |  | 542.23
2.2.4 4 | Relevés isolés sur maçonnerie existante | ml | 35 | 26 | 910 | 35 | 33 | 1155 | 35 |  | 0 | 35 | 13 | 455 | 35 | 13 | 455 | 35 | 85 | 2975 | 2.2.3 4 | Relevés isolés sur maçonnerie existante | 0.06 | ml | 36.9 | 26 |  | 959.4 | 52.77 |  |  | 33 |  | 1217.7 | 66.97 |  |  |  |  | 0 | 0 |  |  | 13 |  | 479.7 | 26.38 |  |  | 13 |  | 479.7 | 26.38 |  |  | 3136.5 | 2.2.3 4 | Relevés isolés sur maçonnerie existante | 0.06 | ml | 72.9 | 26 | 26.14 | 1905.67 | 104.81 |  |  | 33 | 13.2 | 962.31 | 52.93 |  |  |  |  | 0 | 0 |  |  | 13 | 13.06 | 952.1 | 52.37 |  |  | 13 | 13.06 | 952.1 | 52.37 |  |  | 4772.18 | 85 | 65.46 | 2.2.3 4 | Relevés isolés sur maçonnerie existante | 0.06 | ml | 45.36 | 26 | 26 | 1179.36 | 64.86 |  |  | 33 | 33 | 1496.88 | 82.33 |  |  |  |  | 0 | 0 |  |  | 13 | 13 | 589.68 | 32.43 |  |  | 13 | 13 | 589.68 | 32.43 |  |  | 3855.6 | 2.2.3 4 | Relevés isolés sur maçonnerie existante | 0.06 | ml | 35.28 | 26 |  | 917.28 | 50.45 |  |  | 33 |  | 1164.24 | 64.03 |  |  |  |  | 0 | 0 |  |  | 13 |  | 458.64 | 25.23 |  |  | 13 |  | 458.64 | 25.23 |  |  | 2998.8 | 2.2.3 4 | Relevés isolés sur maçonnerie existante | 0.06 | ml | 53.58 | 26 | 26 | 1393.08 | 76.62 |  |  | 33 | 33 | 1768.14 | 97.25 |  |  |  | 0 | 0 | 0 |  |  | 13 | 13 | 696.54 | 38.31 |  |  | 13 | 13 | 696.54 | 38.31 |  |  | 4554.3
2.2.4 5 | Relevés isolés sur béton cellulaire | mL | 35 | 26 | 910 | 35 | 26 | 910 | 35 |  | 0 | 35 | 13 | 455 | 35 | 13 | 455 | 35 | 78 | 2730 | 2.2.3 5 | Relevés isolés sur béton cellulaire | 0.06 | ml | 36.9 | 26 |  | 959.4 | 52.77 |  |  | 26 |  | 959.4 | 52.77 |  |  |  |  | 0 | 0 |  |  | 13 |  | 479.7 | 26.38 |  |  | 13 |  | 479.7 | 26.38 |  |  | 2878.2 | 2.2.3 5 | Relevés isolés sur béton cellulaire | 0.06 | ml | 83.9 | 26 | 26.1 | 2189.71 | 120.43 |  |  | 26 | 13.08 | 1097.37 | 60.36 |  |  |  |  | 0 | 0 |  |  | 13 | 13 | 1090.66 | 60 |  |  | 13 | 13.1 | 1099.05 | 60.45 |  |  | 5476.79 | 78 | 65.28 | 2.2.3 5 | Relevés isolés sur béton cellulaire | 0.06 | ml | 45.36 | 26 | 26 | 1179.36 | 64.86 |  |  | 26 | 26 | 1179.36 | 64.86 |  |  |  |  | 0 | 0 |  |  | 13 | 13 | 589.68 | 32.43 |  |  | 13 | 13 | 589.68 | 32.43 |  |  | 3538.08 | 2.2.3 5 | Relevés isolés sur béton cellulaire | 0.06 | ml | 35.28 | 26 |  | 917.28 | 50.45 |  |  | 26 |  | 917.28 | 50.45 |  |  |  |  | 0 | 0 |  |  | 13 |  | 458.64 | 25.23 |  |  | 13 |  | 458.64 | 25.23 |  |  | 2751.84 | 2.2.3 5 | Relevés isolés sur béton cellulaire | 0.06 | ml | 53.68 | 26 | SO |  | 0 |  |  | 26 | SO |  | 0 |  |  |  |  | 0 | 0 |  |  | 13 | SO |  | 0 |  |  | 13 | SO |  | 0 |  |  | 0
2.2.4 6 | Costière métallique sur acrotères périphériques rehaussés en béton cellulaire DEGH- F | ml | 20 | 25.87 | 517.4 | 20 | 26.36 | 527.2 | 20 |  | 0 | 20 | 12.96 | 259.2 | 20 | 13.1 | 262 | 20 | 78.29 | 1565.8 | 2.2.3 6 | Costière métallique sur acrotères périphériques rehaussés en béton cellulaire DEGH- F | 0.06 | ml | 44.3 | 25.87 |  | 1146.04 | 63.03 |  |  | 26.36 |  | 1167.75 | 64.23 |  |  |  |  | 0 | 0 |  |  | 12.96 |  | 574.13 | 31.58 |  |  | 13.1 |  | 580.33 | 31.92 |  |  | 3468.25 | 2.2.3 6 | Costière métallique sur acrotères périphériques rehaussés en béton cellulaire DEGH- F | 0.06 | ml | 32.71 | 25.87 | 26.1 | 853.71 | 46.95 |  |  | 26.36 | 13.08 | 427.84 | 23.53 |  |  |  |  | 0 | 0 |  |  | 12.96 | 13 | 425.22 | 23.39 |  |  | 13.1 | 13.1 | 428.49 | 23.57 |  |  | 2135.26 | 78.29 | 65.28 | 2.2.3 6 | Costière métallique sur acrotères périphériques rehaussés en béton cellulaire DEGH- F | 0.06 | ml | 40.32 | 25.87 | 25.87 | 1043.08 | 57.37 |  |  | 26.36 | 26.36 | 1062.84 | 58.46 |  |  |  |  | 0 | 0 |  |  | 12.96 | 12.96 | 522.55 | 28.74 |  |  | 13.1 | 13.1 | 528.19 | 29.05 |  |  | 3156.66 | 2.2.3 6 | Costière métallique sur acrotères périphériques rehaussés en béton cellulaire DEGH- F | 0.06 | ml | 35.28 | 25.87 |  | 912.69 | 50.2 |  |  | 26.36 |  | 929.98 | 51.15 |  |  |  |  | 0 | 0 |  |  | 12.96 |  | 457.23 | 25.15 |  |  | 13.1 |  | 462.17 | 25.42 |  |  | 2762.07 | 2.2.3 6 | Costière métallique sur acrotères périphériques rehaussés en béton cellulaire DEGH- F | 0.06 | ml | 27.79 | 25.87 | SO |  | 0 |  |  | 26.36 | SO |  | 0 |  |  |  |  | 0 | 0 |  |  | 12.96 | SO |  | 0 |  |  | 13.1 | SO |  | 0 |  |  | 0
2.2.4 7 | Reprise des passage d'eau des terrasses étanchées des logements en TT DEGH | u | 150 | 4 | 600 | 150 | 4 | 600 | 150 |  | 0 | 150 | 4 | 600 | 150 | 2 | 300 | 150 | 14 | 2100 | 2.2.3 7 | Reprise des passage d'eau des terrasses étanchées des logements en TT DEGH | 0.06 | u | 273.9 | 4 |  | 1095.6 | 60.26 |  |  | 4 |  | 1095.6 | 60.26 |  |  |  |  | 0 | 0 |  |  | 4 |  | 1095.6 | 60.26 |  |  | 2 |  | 547.8 | 30.13 |  |  | 3834.6 | 2.2.3 7 | Reprise des passage d'eau des terrasses étanchées des logements en TT DEGH | 0.06 | u | 334.61 | 4 | 4 | 1338.45 | 73.61 |  |  | 4 | 2 | 669.23 | 36.81 |  |  |  |  | 0 | 0 |  |  | 4 | 2 | 669.23 | 36.81 |  |  | 2 | 2 | 669.23 | 36.81 |  |  | 3346.14 | 14 | 10 | 2.2.3 7 | Reprise des passage d'eau des terrasses étanchées des logements en TT DEGH | 0.06 | u | 113.4 | 4 | 4 | 453.6 | 24.95 |  |  | 4 | 4 | 453.6 | 24.95 |  |  |  |  | 0 | 0 |  |  | 4 | 4 | 453.6 | 24.95 |  |  | 2 | 2 | 226.8 | 12.47 |  |  | 1587.6 | 2.2.3 7 | Reprise des passage d'eau des terrasses étanchées des logements en TT DEGH | 0.06 | u | 117.61 | 4 |  | 470.44 | 25.87 |  |  | 4 |  | 470.44 | 25.87 |  |  |  |  | 0 | 0 |  |  | 4 |  | 470.44 | 25.87 |  |  | 2 |  | 235.22 | 12.94 |  |  | 1646.54 | 2.2.3 7 | Reprise des passage d'eau des terrasses étanchées des logements en TT DEGH | 0.06 | u | 156.16 | 4 | 4 | 624.64 | 34.36 |  |  | 4 | 4 | 624.64 | 34.36 |  |  |  | 0 | 0 | 0 |  |  | 4 | 4 | 624.64 | 34.36 |  |  | 2 | 2 | 312.32 | 17.18 |  |  | 2186.24
2.2.4 8 | Naissance EP F | U | 150 |  | 0 | 150 |  | 0 | 150 | 5 | 750 | 150 |  | 0 | 150 |  | 0 | 150 | 5 | 750 | 2.2.3 8 | Naissance EP F | 0.06 | u | 103.9 |  |  | 0 | 0 |  |  |  |  | 0 | 0 |  |  | 5 |  | 519.5 | 28.57 |  |  |  |  | 0 | 0 |  |  |  |  | 0 | 0 |  |  | 519.5 | 2.2.3 8 | Naissance EP F | 0.06 | u | 95.35 |  |  | 0 | 0 |  |  |  |  | 0 | 0 |  |  | 5 | 1 | 95.35 | 5.24 |  |  |  |  | 0 | 0 |  |  |  |  | 0 | 0 |  |  | 95.35 | 5 | 1 | 2.2.3 8 | Naissance EP F | 0.06 | u | 75.6 |  |  | 0 | 0 |  |  |  |  | 0 | 0 |  |  | 5 | 5 | 378 | 20.79 |  |  |  |  | 0 | 0 |  |  |  |  | 0 | 0 |  |  | 378 | 2.2.3 8 | Naissance EP F | 0.06 | u | 117.61 |  |  | 0 | 0 |  |  |  |  | 0 | 0 |  |  | 5 |  | 588.05 | 32.34 |  |  |  |  | 0 | 0 |  |  |  |  | 0 | 0 |  |  | 588.05 | 2.2.3 8 | Naissance EP F | 0.06 | u | 92.62 |  | 0 | 0 | 0 |  |  |  | 0 | 0 | 0 |  |  | 5 | 1 | 92.62 | 5.09 |  |  |  | 0 | 0 | 0 |  |  |  | 0 | 0 | 0 |  |  | 92.62
2.2.4 9 | Trop-plein cuivre F | U | 55 |  | 0 | 55 |  | 0 | 55 | 29 | 1595 | 55 |  | 0 | 55 |  | 0 | 55 | 29 | 1595 | 2.2.3 9 | Trop-plein cuivre F | 0.06 | u | 89 |  |  | 0 | 0 |  |  |  |  | 0 | 0 |  |  | 29 |  | 2581 | 141.96 |  |  |  |  | 0 | 0 |  |  |  |  | 0 | 0 |  |  | 2581 | 2.2.3 9 | Trop-plein cuivre F | 0.06 | u | 83.8 |  |  | 0 | 0 |  |  |  |  | 0 | 0 |  |  | 29 | 1 | 83.8 | 4.61 |  |  |  |  | 0 | 0 |  |  |  |  | 0 | 0 |  |  | 83.8 | 29 | 1 | 2.2.3 9 | Trop-plein cuivre F | 0.06 | u | 63 |  |  | 0 | 0 |  |  |  |  | 0 | 0 |  |  | 29 | 29 | 1827 | 100.48 |  |  |  |  | 0 | 0 |  |  |  |  | 0 | 0 |  |  | 1827 | 2.2.3 9 | Trop-plein cuivre F | 0.06 | u | 70.57 |  |  | 0 | 0 |  |  |  |  | 0 | 0 |  |  | 29 |  | 2046.53 | 112.56 |  |  |  |  | 0 | 0 |  |  |  |  | 0 | 0 |  |  | 2046.53 | 2.2.3 9 | Trop-plein cuivre F | 0.06 | u | 82.03 |  | 0 | 0 | 0 |  |  |  | 0 | 0 | 0 |  |  | 29 | 2 | 164.06 | 9.02 |  |  |  | 0 | 0 | 0 |  |  |  | 0 | 0 | 0 |  |  | 164.06
| Total REFECTION DES TOITURES TERRASSES |  |  |  | 73246.4 |  |  | 36823 |  |  | 60472.4 |  |  | 40966.6 |  |  | 59990.8 |  |  | 271499.2 |  | Total REFECTION DES TOITURES TERRASSES | [5 empty] | 89598.55 | [5 empty] | 46503.79 | [5 empty] | 69057.97 | [5 empty] | 50771.88 | [5 empty] | 71097 |  |  |  | 327029.19 |  | Total REFECTION DES TOITURES TERRASSES | [5 empty] | 0 | [5 empty] | 0 | [5 empty] | 0 | [5 empty] | 0 | [5 empty] | 0 |  |  |  | 329423.34 | 0 | 0 |  | Total REFECTION DES TOITURES TERRASSES |  |  | 0 |  |  | 99093.3 | [5 empty] | 48474.86 | [5 empty] | 76075.93 | [5 empty] | 54309.76 | [5 empty] | 77287.32 |  |  |  | 355241.17 |  | Total REFECTION DES TOITURES TERRASSES | [5 empty] | 81740.84 | [5 empty] | 41617.03 | [5 empty] | 64059.17 | [5 empty] | 45541.4 | [5 empty] | 66169.54 |  |  |  | 299127.98 |  | Total REFECTION DES TOITURES TERRASSES |  |  | 0 |  |  | 84425.83 | [5 empty] | 42142 | [5 empty] | 58151.19 | [5 empty] | 46252.78 | [5 empty] | 66561.13 |  |  |  | 297532.93
2.3 | LOGGIAS EXISTANTES ET BALCONS CREES | [19 empty] | 2.3 | LOGGIAS EXISTANTES ET BALCONS CREES | [34 empty] | 2.3 | LOGGIAS EXISTANTES ET BALCONS CREES | [5 empty] | 0 | [5 empty] | 0 | [5 empty] | 0 | [5 empty] | 0 | [5 empty] | 0 |  |  |  |  | 0 | 0 | 2.3 | LOGGIAS EXISTANTES ET BALCONS CREES |  |  | 0 | [31 empty] | 2.3 | LOGGIAS EXISTANTES ET BALCONS CREES | [34 empty] | 2.3 | LOGGIAS EXISTANTES ET BALCONS CREES |  |  | 0 | [20 empty] | 0 | [5 empty] | 0
2.31 | Préparations sur loggias existantes DEGH | m2 | 10 | 228 | 2280 | 10 | 98 | 980 | 10 |  | 0 | 10 | 102 | 1020 | 10 | 149 | 1490 | 10 | 577 | 5770 | 2.31 | Préparations sur loggias existantes DEGH | 0.1 | m2 | 10.2 | 228 |  | 2325.6 |  | 232.56 |  | 98 |  | 999.6 |  | 99.96 |  |  |  | 0 |  | 0 |  | 102 |  | 1040.4 |  | 104.04 |  | 149 |  | 1519.8 |  | 151.98 |  | 5885.4 | 2.31 | Préparations sur loggias existantes DEGH | 0.1 | m2 | 37.78 | 228 | 244.24 | 9227.81 |  | 922.78 |  | 98 | 98.92 | 3737.37 |  | 373.74 |  |  |  | 0 |  | 0 |  | 102 | 98.07 | 3705.26 |  | 370.53 |  | 149 | 137.04 | 5177.61 |  | 517.76 |  | 21848.05 | 577 | 578.27 | 2.31 | Préparations sur loggias existantes DEGH | 0.1 | m2 | 38.54 | 228 | 228 | 8787.12 |  | 878.71 |  | 98 | 98 | 3776.92 |  | 377.69 |  |  |  | 0 |  | 0 |  | 102 | 102 | 3931.08 |  | 393.11 |  | 149 | 149 | 5742.46 |  | 574.25 |  | 22237.58 | 2.31 | Préparations sur loggias existantes DEGH | 0.1 | m2 | 29.4 | 228 |  | 6703.2 |  | 670.32 |  | 98 |  | 2881.2 |  | 288.12 |  |  |  | 0 |  | 0 |  | 102 |  | 2998.8 |  | 299.88 |  | 149 |  | 4380.6 |  | 438.06 |  | 16963.8 | 2.31 | Préparations sur loggias existantes DEGH | 0.1 | m2 | 3.82 | 228 | 227.76 | 870.04 |  | 87 |  | 98 | 96.14 | 367.25 |  | 36.73 |  |  | 0 | 0 |  | 0 |  | 102 | 97.76 | 373.44 |  | 37.34 |  | 149 | 147.99 | 565.32 |  | 56.53 |  | 2176.05
2.32 | Étanchéité liquide sur loggias et balcons DEFGH | m2 | 60 | 464 | 27840 | 60 | 194 | 11640 | 60 | 221 | 13260 | 60 | 198 | 11880 | 60 | 285 | 17100 | 60 | 1362 | 81720 | 2.32 | Étanchéité liquide sur loggias et balcons DEFGH | 0.1 | m2 | 66.2 | 464 |  | 30716.8 |  | 3071.68 |  | 194 |  | 12842.8 |  | 1284.28 |  | 221 |  | 14630.2 |  | 1463.02 |  | 198 |  | 13107.6 |  | 1310.76 |  | 285 |  | 18867 |  | 1886.7 |  | 90164.4 | 2.32 | Étanchéité liquide sur loggias et balcons DEFGH | 0.1 | m2 | 123.12 | 464 | 489.22 | 60230.56 |  | 6023.06 |  | 194 | 199.3 | 24536.92 |  | 2453.69 |  | 221 | 255.54 | 31460.93 |  | 3146.09 |  | 198 | 197.83 | 24355.94 |  | 2435.59 |  | 285 | 275.8 | 33955.25 |  | 3395.53 |  | 174539.6 | 1362 | 1417.69 | 2.32 | Étanchéité liquide sur loggias et balcons DEFGH | 0.1 | m2 | 125.56 | 464 | 464 | 58259.84 |  | 5825.98 |  | 194 | 194 | 24358.64 |  | 2435.86 |  | 221 | 221 | 27748.76 |  | 2774.88 |  | 198 | 198 | 24860.88 |  | 2486.09 |  | 285 | 285 | 35784.6 |  | 3578.46 |  | 171012.72 | 2.32 | Étanchéité liquide sur loggias et balcons DEFGH | 0.1 | m2 | 99.97 | 464 |  | 46386.08 |  | 4638.61 |  | 194 |  | 19394.18 |  | 1939.42 |  | 221 |  | 22093.37 |  | 2209.34 |  | 198 |  | 19794.06 |  | 1979.41 |  | 285 |  | 28491.45 |  | 2849.15 |  | 136159.14 | 2.32 | Étanchéité liquide sur loggias et balcons DEFGH | 0.1 | m2 | 75.42 | 464 | 486.3 | 36676.75 |  | 3667.68 |  | 194 | 193.72 | 14610.36 |  | 1461.04 |  | 221 | 255.27 | 19252.46 |  | 1925.25 |  | 198 | 198.39 | 14962.57 |  | 1496.26 |  | 285 | 285.59 | 21539.2 |  | 2153.92 |  | 107041.34
2.33 | Trop-plein cuivre DEFGH | U | 80 | 80 | 6400 | 80 | 64 | 5120 | 80 | 34 | 2720 | 80 | 52 | 4160 | 80 | 50 | 4000 | 80 | 280 | 22400 | 2.33 | Trop-plein cuivre DEFGH | 0.1 | u | 89 | 80 |  | 7120 |  | 712 |  | 64 |  | 5696 |  | 569.6 |  | 34 |  | 3026 |  | 302.6 |  | 52 |  | 4628 |  | 462.8 |  | 50 |  | 4450 |  | 445 |  | 24920 | 2.33 | Trop-plein cuivre DEFGH | 0.1 | u | 83.8 | 80 | 64 | 5363.01 |  | 536.3 |  | 64 | 26 | 2178.72 |  | 217.87 |  | 34 | 32 | 2681.5 |  | 268.15 |  | 52 | 26 | 2178.72 |  | 217.87 |  | 50 | 36 | 3016.69 |  | 301.67 |  | 15418.64 | 280 | 184 | 2.33 | Trop-plein cuivre DEFGH | 0.1 | u | 63 | 80 | 80 | 5040 |  | 504 |  | 64 | 64 | 4032 |  | 403.2 |  | 34 | 34 | 2142 |  | 214.2 |  | 52 | 52 | 3276 |  | 327.6 |  | 50 | 50 | 3150 |  | 315 |  | 17640 | 2.33 | Trop-plein cuivre DEFGH | 0.1 | u | 70.57 | 80 |  | 5645.6 |  | 564.56 |  | 64 |  | 4516.48 |  | 451.65 |  | 34 |  | 2399.38 |  | 239.94 |  | 52 |  | 3669.64 |  | 366.96 |  | 50 |  | 3528.5 |  | 352.85 |  | 19759.6 | 2.33 | Trop-plein cuivre DEFGH | 0.1 | u | 82.03 | 80 | 86 | 7054.58 |  | 705.46 |  | 64 | 43 | 3527.29 |  | 352.73 |  | 34 | 58 | 4757.74 |  | 475.77 |  | 52 | 56 | 4593.68 |  | 459.37 |  | 50 | 74 | 6070.22 |  | 607.02 |  | 26003.51
| Total LOGGIAS EXISTANTES ET BALCONS CREES |  |  |  | 36520 |  |  | 17740 |  |  | 15980 |  |  | 17060 |  |  | 22590 |  |  | 109890 |  | Total LOGGIAS EXISTANTES ET BALCONS CREES | [5 empty] | 40162.4 | [5 empty] | 19538.4 | [5 empty] | 17656.2 | [5 empty] | 18776 | [5 empty] | 24836.8 |  |  |  | 120969.8 |  | Total LOGGIAS EXISTANTES ET BALCONS CREES | [5 empty] | 0 | [5 empty] | 0 | [5 empty] | 0 | [5 empty] | 0 | [5 empty] | 0 |  |  |  | 211806.29 | 0 | 0 |  | Total LOGGIAS EXISTANTES ET BALCONS CREES |  |  | 0 |  |  | 72086.96 | [5 empty] | 32167.56 | [5 empty] | 29890.76 | [5 empty] | 32067.96 | [5 empty] | 44677.06 |  |  |  | 210890.3 |  | Total LOGGIAS EXISTANTES ET BALCONS CREES | [5 empty] | 58734.88 | [5 empty] | 26791.86 | [5 empty] | 24492.75 | [5 empty] | 26462.5 | [5 empty] | 36400.55 |  |  |  | 172882.54 |  | Total LOGGIAS EXISTANTES ET BALCONS CREES |  |  | 0 |  |  | 44601.37 | [5 empty] | 18504.9 | [5 empty] | 24010.2 | [5 empty] | 19929.69 | [5 empty] | 28174.74 |  |  |  | 135220.9
2.4 | COURSIVE BATIMENT H | [19 empty] | 2.4 | COURSIVE BATIMENT H | [34 empty] | 2.4 | COURSIVE BATIMENT H | [5 empty] | 0 | [5 empty] | 0 | [5 empty] | 0 | [5 empty] | 0 | [5 empty] | 0 |  |  |  |  | 0 | 0 | 2.4 | COURSIVE BATIMENT H |  |  | 0 | [31 empty] | 2.4 | COURSIVE BATIMENT H | [34 empty] | 2.4 | COURSIVE BATIMENT H |  |  | 0 | [14 empty] | 0 | [11 empty] | 0
2.41 | Dépose complexe d’étanchéité existant | m2 | 40 |  | 0 | 40 |  | 0 | 40 |  | 0 | 40 |  | 0 | 40 | 66.38 | 2655.2 | 40 | 66.38 | 2655.2 | 2.41 | Dépose complexe d’étanchéité existant | 0.1 | m2 | 32.8 |  |  | 0 |  | 0 |  |  |  | 0 |  | 0 |  |  |  | 0 |  | 0 |  |  |  | 0 |  | 0 |  | 66.38 |  | 2177.26 |  | 217.73 |  | 2177.26 | 2.41 | Dépose complexe d’étanchéité existant | 0.1 | m2 | 31.66 |  |  | 0 |  | 0 |  |  |  | 0 |  | 0 |  |  |  | 0 |  | 0 |  |  |  | 0 |  | 0 |  | 66.38 | 66.24 | 2097.14 |  | 209.71 |  | 2097.14 | 66.38 | 66.24 | 2.41 | Dépose complexe d’étanchéité existant | 0.1 | m2 | 44.1 |  |  | 0 |  | 0 |  |  |  | 0 |  | 0 |  |  |  | 0 |  | 0 |  |  |  | 0 |  | 0 |  | 66.38 | 66.38 | 2927.36 |  | 292.74 |  | 2927.36 | 2.41 | Dépose complexe d’étanchéité existant | 0.1 | m2 | 29.4 |  |  | 0 |  | 0 |  |  |  | 0 |  | 0 |  |  |  | 0 |  | 0 |  |  |  | 0 |  | 0 |  | 66.38 |  | 1951.57 |  | 195.16 |  | 1951.57 | 2.41 | Dépose complexe d’étanchéité existant | 0.1 | m2 | 31.76 |  | 0 | 0 |  | 0 |  |  | 0 | 0 |  | 0 |  |  | 0 | 0 |  | 0 |  |  | 0 | 0 |  | 0 |  | 66.38 | 81.17 | 2577.96 |  | 257.8 |  | 2577.96
2.42 | Etancheité bicouche - protection gravillons - Isolant 50 mm | m2 | 90 |  | 0 | 90 |  | 0 | 90 |  | 0 | 90 |  | 0 | 90 | 66.38 | 5974.2 | 90 | 66.38 | 5974.2 | 2.42 | Etancheité bicouche - protection gravillons - Isolant 50 mm | 0.1 | m2 | 58.2 |  |  | 0 |  | 0 |  |  |  | 0 |  | 0 |  |  |  | 0 |  | 0 |  |  |  | 0 |  | 0 |  | 66.38 |  | 3863.32 |  | 386.33 |  | 3863.32 | 2.42 | Etancheité bicouche - protection gravillons - Isolant 50 mm | 0.1 | m2 | 66.23 |  |  | 0 |  | 0 |  |  |  | 0 |  | 0 |  |  |  | 0 |  | 0 |  |  |  | 0 |  | 0 |  | 66.38 | 66.24 | 4387.11 |  | 438.71 |  | 4387.11 | 66.38 | 66.24 | 2.42 | Etancheité bicouche - protection gravillons - Isolant 50 mm | 0.1 | m2 | 80.64 |  |  | 0 |  | 0 |  |  |  | 0 |  | 0 |  |  |  | 0 |  | 0 |  |  |  | 0 |  | 0 |  | 66.38 | 66.38 | 5352.88 |  | 535.29 |  | 5352.88 | 2.42 | Etancheité bicouche - protection gravillons - Isolant 50 mm | 0.1 | m2 | 82.33 |  |  | 0 |  | 0 |  |  |  | 0 |  | 0 |  |  |  | 0 |  | 0 |  |  |  | 0 |  | 0 |  | 66.38 |  | 5465.07 |  | 546.51 |  | 5465.07 | 2.42 | Etancheité bicouche - protection gravillons - Isolant 50 mm | 0.1 | m2 | 68.48 |  | 0 | 0 |  | 0 |  |  | 0 | 0 |  | 0 |  |  | 0 | 0 |  | 0 |  |  | 0 | 0 |  | 0 |  | 66.38 | 81.17 | 5558.52 |  | 555.85 |  | 5558.52
2.43 | Relevés isolés sur maçonnerie existante | mL | 40 |  | 0 | 40 |  | 0 | 40 |  | 0 | 40 |  | 0 | 40 | 73 | 2920 | 40 | 73 | 2920 | 2.43 | Relevés isolés sur maçonnerie existante | 0.1 | ml | 36.9 |  |  | 0 |  | 0 |  |  |  | 0 |  | 0 |  |  |  | 0 |  | 0 |  |  |  | 0 |  | 0 |  | 73 |  | 2693.7 |  | 269.37 |  | 2693.7 | 2.43 | Relevés isolés sur maçonnerie existante | 0.1 | ml | 72.9 |  |  | 0 |  | 0 |  |  |  | 0 |  | 0 |  |  |  | 0 |  | 0 |  |  |  | 0 |  | 0 |  | 73 | 64.84 | 4726.98 |  | 472.7 |  | 4726.98 | 73 | 64.84 | 2.43 | Relevés isolés sur maçonnerie existante | 0.1 | ml | 44.1 |  |  | 0 |  | 0 |  |  |  | 0 |  | 0 |  |  |  | 0 |  | 0 |  |  |  | 0 |  | 0 |  | 73 | 73 | 3219.3 |  | 321.93 |  | 3219.3 | 2.43 | Relevés isolés sur maçonnerie existante | 0.1 | ml | 35.28 |  |  | 0 |  | 0 |  |  |  | 0 |  | 0 |  |  |  | 0 |  | 0 |  |  |  | 0 |  | 0 |  | 73 |  | 2575.44 |  | 257.54 |  | 2575.44 | 2.43 | Relevés isolés sur maçonnerie existante | 0.1 | ml | 46.22 |  | 0 | 0 |  | 0 |  |  | 0 | 0 |  | 0 |  |  | 0 | 0 |  | 0 |  |  | 0 | 0 |  | 0 |  | 73 | 72.44 | 3348.18 |  | 334.82 |  | 3348.18
2.44 | Naissance EP horizontale | U | 150 |  | 0 | 150 |  | 0 | 150 |  | 0 | 150 |  | 0 | 150 | 2 | 300 | 150 | 2 | 300 | 2.44 | Naissance EP horizontale | 0.1 | u | 103.9 |  |  | 0 |  | 0 |  |  |  | 0 |  | 0 |  |  |  | 0 |  | 0 |  |  |  | 0 |  | 0 |  | 2 |  | 207.8 |  | 20.78 |  | 207.8 | 2.44 | Naissance EP horizontale | 0.1 | u | 82.17 |  |  | 0 |  | 0 |  |  |  | 0 |  | 0 |  |  |  | 0 |  | 0 |  |  |  | 0 |  | 0 |  | 2 | 2 | 164.35 |  | 16.43 |  | 164.35 | 2 | 2 | 2.44 | Naissance EP horizontale | 0.1 | u | 75.6 |  |  | 0 |  | 0 |  |  |  | 0 |  | 0 |  |  |  | 0 |  | 0 |  |  |  | 0 |  | 0 |  | 2 | 2 | 151.2 |  | 15.12 |  | 151.2 | 2.44 | Naissance EP horizontale | 0.1 | u | 117.61 |  |  | 0 |  | 0 |  |  |  | 0 |  | 0 |  |  |  | 0 |  | 0 |  |  |  | 0 |  | 0 |  | 2 |  | 235.22 |  | 23.52 |  | 235.22 | 2.44 | Naissance EP horizontale | 0.1 | u | 92.62 |  | 0 | 0 |  | 0 |  |  | 0 | 0 |  | 0 |  |  | 0 | 0 |  | 0 |  |  | 0 | 0 |  | 0 |  | 2 | 2 | 185.24 |  | 18.52 |  | 185.24
2.45 | Couvertine en acier laqué | ml | 50 |  | 0 | 50 |  | 0 | 50 |  | 0 | 50 |  | 0 | 50 | 37.35 | 1867.5 | 50 | 37.35 | 1867.5 | 2.45 | Couvertine en acier laqué | 0.1 | ml | 53.2 |  |  | 0 |  | 0 |  |  |  | 0 |  | 0 |  |  |  | 0 |  | 0 |  |  |  | 0 |  | 0 |  | 37.35 |  | 1987.02 |  | 198.7 |  | 1987.02 | 2.45 | Couvertine en acier laqué | 0.1 | ml | 47.13 |  |  | 0 |  | 0 |  |  |  | 0 |  | 0 |  |  |  | 0 |  | 0 |  |  |  | 0 |  | 0 |  | 37.35 | 38.82 | 1829.48 |  | 182.95 |  | 1829.48 | 37.35 | 38.82 | 2.45 | Couvertine en acier laqué | 0.1 | ml | 50.4 |  |  | 0 |  | 0 |  |  |  | 0 |  | 0 |  |  |  | 0 |  | 0 |  |  |  | 0 |  | 0 |  | 37.35 | 37.35 | 1882.44 |  | 188.24 |  | 1882.44 | 2.45 | Couvertine en acier laqué | 0.1 | ml | 47.04 |  |  | 0 |  | 0 |  |  |  | 0 |  | 0 |  |  |  | 0 |  | 0 |  |  |  | 0 |  | 0 |  | 37.35 |  | 1756.94 |  | 175.69 |  | 1756.94 | 2.45 | Couvertine en acier laqué | 0.1 | ml | 59.54 |  | 0 | 0 |  | 0 |  |  | 0 | 0 |  | 0 |  |  | 0 | 0 |  | 0 |  |  | 0 | 0 |  | 0 |  | 37.35 | 37.35 | 2223.82 |  | 222.38 |  | 2223.82
| Total COURSIVE BATIMENT H |  |  |  | 0 |  |  | 0 |  |  | 0 |  |  | 0 |  |  | 13716.9 |  |  | 13716.9 |  | Total COURSIVE BATIMENT H | [5 empty] | 0 | [5 empty] | 0 | [5 empty] | 0 | [5 empty] | 0 | [5 empty] | 10929.1 |  |  |  | 10929.1 |  | Total COURSIVE BATIMENT H | [5 empty] | 0 | [5 empty] | 0 | [5 empty] | 0 | [5 empty] | 0 | [5 empty] | 0 |  |  |  | 13205.06 | 0 | 0 |  | Total COURSIVE BATIMENT H |  |  | 0 |  |  | 0 | [5 empty] | 0 | [5 empty] | 0 | [5 empty] | 0 | [5 empty] | 13533.18 |  |  |  | 13533.18 |  | Total COURSIVE BATIMENT H | [5 empty] | 0 | [5 empty] | 0 | [5 empty] | 0 | [5 empty] | 0 | [5 empty] | 11984.24 |  |  |  | 11984.24 |  | Total COURSIVE BATIMENT H |  |  | 0 |  |  | 0 | [5 empty] | 0 | [5 empty] | 0 | [5 empty] | 0 | [5 empty] | 13893.72 |  |  |  | 13893.72
2.5 | EQUIPEMENT DE SECURITE | [19 empty] | 2.5 | EQUIPEMENT DE SECURITE | [34 empty] | 2.5 | EQUIPEMENT DE SECURITE | [5 empty] | 0 | [5 empty] | 0 | [5 empty] | 0 | [5 empty] | 0 | [5 empty] | 0 |  |  |  |  | 0 | 0 | 2.5 | EQUIPEMENT DE SECURITE |  |  | 0 | [31 empty] | 2.5 | EQUIPEMENT DE SECURITE | [34 empty] | 2.5 | EQUIPEMENT DE SECURITE |  |  | 0 |  |  | 0 | [17 empty] | 0 | [5 empty] | 0
2.51 | GC04 Lisse Garde-corps des terrasses des logements en TT DEGH | ml | 300 | 12.35 | 3705 | 300 | 6.3 | 1890 | 300 |  | 0 | 300 | 6.27 | 1881 | 300 | 6.21 | 1863 | 300 | 31.13 | 9339
2.52 | GC05 Lisses Garde-corps en TT DEGH | ml | 250 | 18 | 4500 | 250 | 8.98 | 2245 | 250 |  | 0 | 250 | 9 | 2250 | 250 | 7.92 | 1980 | 250 | 43.9 | 10975
2.53 | Echelle à crinoline DEGH | U | 2500 | 4 | 10000 | 2500 | 2 | 5000 | 2500 |  | 0 | 2500 | 2 | 5000 | 2500 | 2 | 5000 | 2500 | 10 | 25000 | 2.51 | Echelle à crinoline DEGH | 0.1 | u | 2191.4 | 4 |  | 8765.6 |  | 876.56 |  | 2 |  | 4382.8 |  | 438.28 |  |  |  | 0 |  | 0 |  | 2 |  | 4382.8 |  | 438.28 |  | 2 |  | 4382.8 |  | 438.28 |  | 21914 | 2.51 | Echelle à crinoline DEGH | 0.1 | u | 2626.79 | 4 | 4 | 10507.17 |  | 1050.72 |  | 2 | 2 | 5253.59 |  | 525.36 |  |  |  | 0 |  | 0 |  | 2 | 2 | 5253.59 |  | 525.36 |  | 2 | 2 | 5253.59 |  | 525.36 |  | 26267.94 | 10 | 10 | 2.51 | Echelle à crinoline DEGH | 0.1 | u | 2016 | 4 | 4 | 8064 |  | 806.4 |  | 2 | 2 | 4032 |  | 403.2 |  |  |  | 0 |  | 0 |  | 2 | 2 | 4032 |  | 403.2 |  | 2 | 2 | 4032 |  | 403.2 |  | 20160 | 2.51 | Echelle à crinoline DEGH | 0.1 | u | 3528.29 | 4 |  | 14113.16 |  | 1411.32 |  | 2 |  | 7056.58 |  | 705.66 |  |  |  | 0 |  | 0 |  | 2 |  | 7056.58 |  | 705.66 |  | 2 |  | 7056.58 |  | 705.66 |  | 35282.9 | 2.51 | Echelle à crinoline DEGH | 0.1 | u | 2867 | 4 | 4 | 11468 |  | 1146.8 |  | 2 | 2 | 5734 |  | 573.4 |  |  | 0 | 0 |  | 0 |  | 2 | 2 | 5734 |  | 573.4 |  | 2 | 1 | 2867 |  | 286.7 |  | 25803
2.54 | Révisions des GC et passerelles autoportantes des toitures et remise en place DEGH | ens. | 2500 | 1 | 2500 | 2500 | 1 | 2500 | 2500 |  | 0 | 2500 | 1 | 2500 | 2500 | 1 | 2500 | 2500 | 4 | 10000 | 2.52 | Révisions des GC et passerelles autoportantes des toitures et remise en place DEGH | 0.1 | Ens | 3652.4 | 1 |  | 3652.4 |  | 365.24 |  | 1 |  | 3652.4 |  | 365.24 |  |  |  | 0 |  | 0 |  | 1 |  | 3652.4 |  | 365.24 |  | 1 |  | 3652.4 |  | 365.24 |  | 14609.6 | 2.52 | Révisions des GC et passerelles autoportantes des toitures et remise en place DEGH | 0.1 | Ens | 14167.7 | 1 | 1 | 14167.7 |  | 1416.77 |  | 1 | 1 | 14167.7 |  | 1416.77 |  |  |  | 0 |  | 0 |  | 1 | 1 | 14167.7 |  | 1416.77 |  | 1 | 1 | 14167.7 |  | 1416.77 |  | 56670.8 | 4 | 4 | 2.52 | Révisions des GC et passerelles autoportantes des toitures et remise en place DEGH | 0.1 | Ens | 8807.4 | 1 | 1 | 8807.4 |  | 880.74 |  | 1 | 1 | 8807.4 |  | 880.74 |  |  |  | 0 |  | 0 |  | 1 | 1 | 8807.4 |  | 880.74 |  | 1 | 1 | 8807.4 |  | 880.74 |  | 35229.6 | 2.52 | Révisions des GC et passerelles autoportantes des toitures et remise en place DEGH | 0.1 | Ens | 2940.24 | 1 |  | 2940.24 |  | 294.02 |  | 1 |  | 2940.24 |  | 294.02 |  |  |  | 0 |  | 0 |  | 1 |  | 2940.24 |  | 294.02 |  | 1 |  | 2940.24 |  | 294.02 |  | 11760.96 | 2.52 | Révisions des GC et passerelles autoportantes des toitures et remise en place DEGH | 0.1 | Ens | 2060.13 | 1 | 1 | 2060.13 |  | 206 |  | 1 | 1 | 2060.13 |  | 206 |  |  | 0 | 0 |  | 0 |  | 1 | 1 | 2060.13 |  | 206 |  | 1 | 1 | 2060.13 |  | 206 |  | 8240.52
2.55 | Révisions des GC autoportants des toitures et remise en place F | ml | 70 |  | 0 | 70 |  | 0 | 70 | 100.79 | 7055.3 | 70 |  | 0 | 70 |  | 0 | 70 | 100.79 | 7055.3 | 2.53 | Révisions des GC autoportants des toitures et remise en place F | 0.1 | ml | 39.9 |  |  | 0 |  | 0 |  |  |  | 0 |  | 0 |  | 100.79 |  | 4021.52 |  | 402.15 |  |  |  | 0 |  | 0 |  |  |  | 0 |  | 0 |  | 4021.52 | 2.53 | Révisions des GC autoportants des toitures et remise en place F | 0.1 | ml | 121.55 |  | 0 | 0 |  | 0 |  |  |  | 0 |  | 0 |  | 100.79 | 103.6 | 12592.97 |  | 1259.3 |  |  |  | 0 |  | 0 |  |  |  | 0 |  | 0 |  | 12592.97 | 100.79 | 103.6 | 2.53 | Révisions des GC autoportants des toitures et remise en place F | 0.1 | ml | 18.9 |  |  | 0 |  | 0 |  |  |  | 0 |  | 0 |  | 100.79 | 100.79 | 1904.93 |  | 190.49 |  |  |  | 0 |  | 0 |  |  |  | 0 |  | 0 |  | 1904.93 | 2.53 | Révisions des GC autoportants des toitures et remise en place F | 0.1 | ml | 29.4 |  |  | 0 |  | 0 |  |  |  | 0 |  | 0 |  | 100.79 |  | 2963.23 |  | 296.32 |  |  |  | 0 |  | 0 |  |  |  | 0 |  | 0 |  | 2963.23 | 2.53 | Révisions des GC autoportants des toitures et remise en place F | 0.1 | ml | 17.36 |  | 0 | 0 |  | 0 |  |  | 0 | 0 |  | 0 |  | 100.79 | 104.52 | 1814.47 |  | 181.45 |  |  | 0 | 0 |  | 0 |  |  | 0 | 0 |  | 0 |  | 1814.47
| Total EQUIPEMENT DE SECURITE |  |  |  | 20705 |  |  | 11635 |  |  | 7055.3 |  |  | 11631 |  |  | 11343 |  |  | 62369.3 |  | Total EQUIPEMENT DE SECURITE | [5 empty] | 12418 | [5 empty] | 8035.2 | [5 empty] | 4021.52 | [5 empty] | 8035.2 | [5 empty] | 8035.2 |  |  |  | 40545.12 |  | Total EQUIPEMENT DE SECURITE | [5 empty] | 0 | [5 empty] | 0 | [5 empty] | 0 | [5 empty] | 0 | [5 empty] | 0 |  |  |  | 95531.71 | 0 | 0 |  | Total EQUIPEMENT DE SECURITE |  |  | 0 |  |  | 16871.4 | [5 empty] | 12839.4 | [5 empty] | 1904.93 | [5 empty] | 12839.4 | [5 empty] | 12839.4 |  |  |  | 57294.53 |  | Total EQUIPEMENT DE SECURITE | [5 empty] | 17053.4 | [5 empty] | 9996.82 | [5 empty] | 2963.23 | [5 empty] | 9996.82 | [5 empty] | 9996.82 |  |  |  | 50007.09 |  | Total EQUIPEMENT DE SECURITE |  |  | 0 |  |  | 13528.13 | [5 empty] | 7794.13 | [5 empty] | 1814.47 | [5 empty] | 7794.13 | [5 empty] | 4927.13 |  |  |  | 35857.99
2.6 | DIVERS | [19 empty] | 2.6 | DIVERS | [34 empty] | 2.6 | DIVERS | [5 empty] | 0 | [5 empty] | 0 | [5 empty] | 0 | [5 empty] | 0 | [5 empty] | 0 |  |  |  |  | 0 | 0 | 2.6 | DIVERS |  |  | 0 | [31 empty] | 2.6 | DIVERS | [34 empty] | 2.6 | DIVERS |  |  | 0
2.61 | Sortie de toiture | ens. | 300 | 1 | 300 | 300 | 1 | 300 | 300 | 6 | 1800 | 300 | 1 | 300 | 300 | 1 | 300 | 300 | 10 | 3000 | 2.61 | Sortie de toiture | 0.1 | Ens | 107.3 | 8 |  | 858.4 |  | 85.84 |  | 4 |  | 429.2 |  | 42.92 |  | 6 |  | 643.8 |  | 64.38 |  | 6 |  | 643.8 |  | 64.38 |  | 6 |  | 643.8 |  | 64.38 |  | 3219 | 2.61 | Sortie de toiture | 0.1 | Ens | 93.48 | 8 | 20 | 1869.6 |  | 186.96 |  | 4 | 8 | 747.84 |  | 74.78 |  | 6 | 18 | 1682.64 |  | 168.26 |  | 6 | 8 | 747.84 |  | 74.78 |  | 6 | 20 | 1869.6 |  | 186.96 |  | 6917.52 | 30 | 74 | 2.61 | Sortie de toiture | 0.1 | Ens | 252 | 8 | 8 | 2016 |  | 201.6 |  | 4 | 4 | 1008 |  | 100.8 |  | 6 | 6 | 1512 |  | 151.2 |  | 6 | 6 | 1512 |  | 151.2 |  | 6 | 6 | 1512 |  | 151.2 |  | 7560 | 2.61 | Sortie de toiture | 0.1 | Ens | 176.41 | 8 |  | 1411.28 |  | 141.13 |  | 4 |  | 705.64 |  | 70.56 |  | 6 |  | 1058.46 |  | 105.85 |  | 6 |  | 1058.46 |  | 105.85 |  | 6 |  | 1058.46 |  | 105.85 |  | 5292.3 | 2.61 | Sortie de toiture | 0.1 | Ens | 112.46 | 8 | 8 | 899.68 |  | 89.97 |  | 4 | 4 | 449.84 |  | 44.98 |  | 6 | 6 | 674.76 |  | 67.48 |  | 6 | 6 | 674.76 |  | 67.48 |  | 6 | 6 | 674.76 |  | 67.48 |  | 3373.8
2.62 | Couvertines isolées en acier laqué | ml | 55 | 327.5 | 18012.5 | 55 | 143.98 | 7918.9 | 55 | 211.97 | 11658.35 | 55 | 152.22 | 8372.1 | 55 | 184.4 | 10142 | 55 | 1020.07 | 56103.85 | 2.62 | Couvertines isolées en acier laqué | 0.06 | ml | 79.1 | 295.48 |  | 23372.47 | 1285.49 |  |  | 144.74 |  | 11448.93 | 629.69 |  |  | 211.97 |  | 16766.83 | 922.18 |  |  | 152.89 |  | 12093.6 | 665.15 |  |  | 184.62 |  | 14603.44 | 803.19 |  |  | 78285.27 | 2.62 | Couvertines isolées en acier laqué | 0.06 | ml | 69.7 | 295.48 | 214.28 | 14936.13 | 821.49 |  |  | 144.74 | 117.15 | 8165.8 | 449.12 |  |  | 211.97 | 114.95 | 8012.45 | 440.68 |  |  | 152.89 | 227.94 | 15888.29 | 873.86 |  |  | 184.62 | 145.38 | 10133.54 | 557.34 |  |  | 57136.21 | 989.7 | 819.7 | 2.62 | Couvertines isolées en acier laqué | 0.06 | ml | 71.11 | 295.48 | 295.48 | 21011.58 | 1155.64 |  |  | 144.74 | 144.74 | 10292.46 | 566.09 |  |  | 211.97 | 211.97 | 15073.19 | 829.03 |  |  | 152.89 | 152.89 | 10872.01 | 597.96 |  |  | 184.62 | 184.62 | 13128.33 | 722.06 |  |  | 70377.57 | 2.62 | Couvertines isolées en acier laqué | 0.06 | ml | 47.04 | 295.48 | 210.08 | 9882.16 | 543.52 |  |  | 144.74 | 112.45 | 5289.63 | 290.93 |  |  | 211.97 | 114.94 | 5406.78 | 297.37 |  |  | 152.89 | 118.017 | 5551.53 | 305.33 |  |  | 184.62 | 133.971 | 6302.01 | 346.61 |  |  | 32432.11 | 2.62 | Couvertines isolées en acier laqué | 0.06 | ml | 67.48 | 295.48 | 295.48 | 19939 | 1096.64 |  |  | 144.74 | 144.74 | 9767.06 | 537.19 |  |  | 211.97 | 211.97 | 14303.74 | 786.71 |  |  | 152.89 | 152.89 | 10317.02 | 567.44 |  |  | 184.62 | 184.62 | 12458.16 | 685.2 |  |  | 66784.97
2.63 | Lanterneaux de désenfumage des escaliers | U | 2500 |  | 0 | 2500 |  | 0 | 2500 | 2 | 5000 | 2500 |  | 0 | 2500 | 1 | 2500 | 2500 | 3 | 7500 | 2.63 | Lanterneaux de désenfumage des escaliers | 0.1 | u | 3138.8 |  |  | 0 |  | 0 |  |  |  | 0 |  | 0 |  | 2 |  | 6277.6 |  | 627.76 |  |  |  | 0 |  | 0 |  | 1 |  | 3138.8 |  | 313.88 |  | 9416.4 | 2.63 | Lanterneaux de désenfumage des escaliers | 0.1 | u | 2934.39 |  |  | 0 |  | 0 |  |  |  | 0 |  | 0 |  | 2 | 2 | 5868.79 |  | 586.88 |  |  |  | 0 |  | 0 |  | 1 | 1 | 2934.39 |  | 293.44 |  | 8803.18 | 3 | 3 | 2.63 | Lanterneaux de désenfumage des escaliers | 0.1 | u | 3150 |  |  | 0 |  | 0 |  |  |  | 0 |  | 0 |  | 2 | 2 | 6300 |  | 630 |  |  |  | 0 |  | 0 |  | 1 | 1 | 3150 |  | 315 |  | 9450 | 2.63 | Lanterneaux de désenfumage des escaliers | 0.1 | u | 5880.48 |  |  | 0 |  | 0 |  |  |  | 0 |  | 0 |  | 2 |  | 11760.96 |  | 1176.1 |  |  |  | 0 |  | 0 |  | 1 |  | 5880.48 |  | 588.05 |  | 17641.44 | 2.63 | Lanterneaux de désenfumage des escaliers | 0.1 | u | 2725.66 |  | 0 | 0 |  | 0 |  |  | 0 | 0 |  | 0 |  | 2 | 2 | 5451.32 |  | 545.13 |  |  | 0 | 0 |  | 0 |  | 1 | 1 | 2725.66 |  | 272.57 |  | 8176.98
2.64 | Lanterneaux d'accès en toiture F | U | 800 |  | 0 | 800 |  | 0 | 800 | 1 | 800 | 800 |  | 0 | 800 |  | 0 | 800 | 1 | 800 | 2.64 | Lanterneaux d'accès en toiture F | 0.1 | u | 1198.4 |  |  | 0 |  | 0 |  |  |  | 0 |  | 0 |  | 2 |  | 2396.8 |  | 239.68 |  |  |  | 0 |  | 0 |  |  |  | 0 |  | 0 |  | 2396.8 | 2.64 | Lanterneaux d'accès en toiture F | 0.1 | u | 1045.24 |  |  | 0 |  | 0 |  |  |  | 0 |  | 0 |  | 2 | 1 | 1045.24 |  | 104.52 |  |  |  | 0 |  | 0 |  |  |  | 0 |  | 0 |  | 1045.24 | 2 | 1 | 2.64 | Lanterneaux d'accès en toiture F | 0.1 | u | 1764 |  |  | 0 |  | 0 |  |  |  | 0 |  | 0 |  | 2 | 2 | 3528 |  | 352.8 |  |  |  | 0 |  | 0 |  |  |  | 0 |  | 0 |  | 3528 | 2.64 | Lanterneaux d'accès en toiture F | 0.1 | u | 2352.19 |  |  | 0 |  | 0 |  |  |  | 0 |  | 0 |  | 2 |  | 4704.38 |  | 470.44 |  |  |  | 0 |  | 0 |  |  |  | 0 |  | 0 |  | 4704.38 | 2.64 | Lanterneaux d'accès en toiture F | 0.1 | u | 1323.13 |  | 0 | 0 |  | 0 |  |  | 0 | 0 |  | 0 |  | 2 | 2 | 2646.26 |  | 264.63 |  |  | 0 | 0 |  | 0 |  |  | 0 | 0 |  | 0 |  | 2646.26
2.65 | Potelet support pour mise en œuvre de GC provisoire | U | 30 | 12 | 360 | 30 | 6 | 180 | 30 |  | 0 | 30 | 6 | 180 | 30 | 6 | 180 | 30 | 30 | 900 | 2.65 | Potelet support pour mise en œuvre de GC provisoire | 0.1 | u | 32 | 12 |  | 384 |  | 38.4 |  | 6 |  | 192 |  | 19.2 |  |  |  | 0 |  | 0 |  | 6 |  | 192 |  | 19.2 |  | 6 |  | 192 |  | 19.2 |  | 960 | 2.65 | Potelet support pour mise en œuvre de GC provisoire | 0.1 | u | 127.69 | 12 | 12 | 1532.26 |  | 153.23 |  | 6 | 6 | 766.13 |  | 76.61 |  |  |  | 0 |  | 0 |  | 6 | 6 | 766.13 |  | 76.61 |  | 6 | 6 | 766.13 |  | 76.61 |  | 3830.65 | 30 | 30 | 2.65 | Potelet support pour mise en œuvre de GC provisoire | 0.1 | u | 126 | 12 | 12 | 1512 |  | 151.2 |  | 6 | 6 | 756 |  | 75.6 |  |  |  | 0 |  | 0 |  | 6 | 6 | 756 |  | 75.6 |  | 6 | 6 | 756 |  | 75.6 |  | 3780 | 2.65 | Potelet support pour mise en œuvre de GC provisoire | 0.1 | u | 117.61 | 12 |  | 1411.32 |  | 141.13 |  | 6 |  | 705.66 |  | 70.57 |  |  |  | 0 |  | 0 |  | 6 |  | 705.66 |  | 70.57 |  | 6 |  | 705.66 |  | 70.57 |  | 3528.3 | 2.65 | Potelet support pour mise en œuvre de GC provisoire | 0.1 | u | 124.6 | 12 | 12 | 1495.2 |  | 149.52 |  | 6 | 6 | 747.6 |  | 74.76 |  |  | 0 | 0 |  | 0 |  | 6 | 6 | 747.6 |  | 74.76 |  | 6 | 8 | 996.8 |  | 99.68 |  | 3987.2
| Total DIVERS |  |  |  | 18672.5 |  |  | 8398.9 |  |  | 19258.35 |  |  | 8852.1 |  |  | 13122 |  |  | 68303.85 |  | Total DIVERS | [5 empty] | 24614.87 | [5 empty] | 12070.13 | [5 empty] | 26085.03 | [5 empty] | 12929.4 | [5 empty] | 18578.04 |  |  |  | 94277.47 |  | Total DIVERS | [5 empty] | 0 | [5 empty] | 0 | [5 empty] | 0 | [5 empty] | 0 | [5 empty] | 0 |  |  |  | 77732.8 | 0 | 0 |  | Total DIVERS | [5 empty] | 24539.58 | [5 empty] | 12056.46 | [5 empty] | 26413.19 | [5 empty] | 13140.01 | [5 empty] | 18546.33 |  |  |  | 94695.57 |  | Total DIVERS | [5 empty] | 12704.76 | [5 empty] | 6700.93 | [5 empty] | 22930.58 | [5 empty] | 7315.65 | [5 empty] | 13946.61 |  |  |  | 63598.53 |  | Total DIVERS | [5 empty] | 22333.87 | [5 empty] | 10964.5 | [5 empty] | 23076.08 | [5 empty] | 11739.38 | [5 empty] | 16855.38 |  |  |  | 84969.21
| Total DESCRIPTION DES TRAVAUX |  |  |  | 161006.3 |  |  | 93769.9 |  |  | 102766.05 |  |  | 99475.5 |  |  | 149111.1 |  |  | 606128.85 |  | Total DESCRIPTION DES TRAVAUX | [5 empty] | 172687.35 | [5 empty] | 99568.17 | [5 empty] | 116820.72 | [5 empty] | 105257.53 | [5 empty] | 153680.6 |  |  |  | 648014.37 |  | Total DESCRIPTION DES TRAVAUX | [5 empty] | 217968.21 | [5 empty] | 119488.84 | [5 empty] | 122513.67 | [5 empty] | 131692.55 | [5 empty] | 178320.87 |  |  |  | 769984.14 | 0 | 0 |  | Total DESCRIPTION DES TRAVAUX | [5 empty] | 221952.44 | [5 empty] | 124150.8 | [5 empty] | 134284.81 | [5 empty] | 132832.94 | [5 empty] | 195036.36 |  |  |  | 808257.35 |  | Total DESCRIPTION DES TRAVAUX | [5 empty] | 173245.01 | [5 empty] | 95599.95 | [5 empty] | 114445.73 | [5 empty] | 100926.88 | [5 empty] | 154716.6 |  |  |  | 638934.17 |  | Total DESCRIPTION DES TRAVAUX | [5 empty] | 168153.64 | [5 empty] | 90082.96 | [5 empty] | 107051.94 | [5 empty] | 97706 | [5 empty] | 147442.37 |  |  |  | 610436.92
[66 empty] | 186.96 | [5 empty] | 74.78 | [5 empty] | 168.26 | [5 empty] | 74.78 | [5 empty] | 186.96 |  |  | 0 | 0
[104 empty] | 201.6 | [5 empty] | 100.8 | [5 empty] | 151.2 | [5 empty] | 151.2 | [5 empty] | 151.2
[140 empty] | 141.13 | [5 empty] | 70.56 | [5 empty] | 105.85 | [5 empty] | 105.85 | [5 empty] | 105.85
| Montant HT du Lot N°04 ETANCHEITE |  |  |  | 161006.3 |  |  | 93769.9 |  |  | 102766.05 |  |  | 99475.5 |  |  | 149111.1 |  |  | 606128.85 |  | Montant HT du Lot N°04 ETANCHEITE |  |  |  | Montant HT |  | 172687.35 |  |  |  | Montant HT |  | 99568.17 |  |  |  | Montant HT |  | 116820.72 |  |  |  | Montant HT |  | 105257.53 |  |  |  | Montant HT |  | 153680.6 |  |  |  | 648064.37 |  | Montant HT du Lot N°04 ETANCHEITE |  |  |  | Montant HT |  | 217968.21 |  |  |  | Montant HT |  | 119488.84 |  |  |  | Montant HT |  | 122513.67 |  |  |  | Montant HT |  | 131692.55 |  |  |  | Montant HT |  | 178320.87 |  |  |  | 769909.14 |  |  |  | Montant HT du Lot N°04 ETANCHEITE |  |  |  | Montant HT |  | 221952.44 |  |  |  | Montant HT |  | 124150.8 |  |  |  | Montant HT |  | 134284.81 |  |  |  | Montant HT |  | 132832.94 |  |  |  | Montant HT |  | 195036.36 |  |  |  | 808257.35 |  | Montant HT du Lot N°04 ETANCHEITE |  |  |  | Montant HT |  | 173245.01 |  |  |  | Montant HT |  | 95599.95 |  |  |  | Montant HT |  | 114445.73 |  |  |  | Montant HT |  | 100926.88 |  |  |  | Montant HT |  | 154716.6 |  |  |  | 638934.17 |  | Montant HT du Lot N°04 ETANCHEITE |  |  |  | Montant HT |  | 168153.64 |  |  |  | Montant HT |  | 90082.96 |  |  |  | Montant HT |  | 107051.94 |  |  |  | Montant HT |  | 97706 |  |  |  | Montant HT |  | 147442.37 |  |  |  | 610436.92
20 | Montant TVA (20%) |  |  |  | 32201.26 |  |  | 18753.98 |  |  | 20553.21 |  |  | 19895.1 |  |  | 29822.22 |  |  | 121225.77 | 10 | Montant TVA |  |  |  | Montant TVA |  | 11595.69 | 6213.41 | 5382.28 | 0 | Montant TVA |  | 6006.88 | 3187.4 | 2819.48 | 0 | Montant TVA |  | 7830.85 | 4707.04 | 3123.81 | 0 | Montant TVA |  | 6222.3 | 3457.6 | 2764.7 | 0 | Montant TVA |  | 9519.09 | 4679.31 | 4839.79 | 0 | 41174.81 | 10 | Montant TVA |  |  |  | Montant TVA |  | 16625 | 6148.22 | 10476.77 | 0 | Montant TVA |  | 8364.31 | 3150.7 | 5213.61 | 0 | Montant TVA |  | 9415.94 | 3671.18 | 5744.76 | 0 | Montant TVA |  | 8958.23 | 3765.93 | 5192.3 | 0 | Montant TVA |  | 12772.24 | 4440.17 | 8332.07 | 0 | 56135.7 |  |  | 10 | Montant TVA |  |  |  | Montant TVA |  | 16992.12 | 6605.77 | 10386.36 | 0 | Montant TVA |  | 9871.35 | 3232.2 | 6639.15 | 0 | Montant TVA |  | 9513.77 | 4969.44 | 4544.33 | 0 | Montant TVA |  | 10501.31 | 3585 | 6916.32 | 0 | Montant TVA |  | 15678.1 | 4860.45 | 10817.65 | 0 | 62556.67 | 10 | Montant TVA |  |  |  | Montant TVA |  | 13041.48 | 5039.26 | 8002.22 | 0 | Montant TVA |  | 6470.43 | 2579.87 | 3890.56 | 0 | Montant TVA |  | 8470.23 | 3764.67 | 4705.56 | 0 | Montant TVA |  | 6738.3 | 2810.11 | 3928.19 | 0 | Montant TVA |  | 10812 | 3842.2 | 6969.8 | 0 | 45532.44 | 10 | Montant TVA |  |  |  | Montant TVA |  | 12118.95 | 5740.07 | 6378.88 | 0 | Montant TVA |  | 6672.39 | 2855 | 3817.39 | 0 | Montant TVA |  | 7474.21 | 3948.98 | 3525.23 | 0 | Montant TVA |  | 7224.96 | 3111.34 | 4113.62 | 0 | Montant TVA |  | 11262.41 | 4255.56 | 7006.85 | 0 | 44752.92
| Montant TTC |  |  |  | 193207.56 |  |  | 112523.88 |  |  | 123319.26 |  |  | 119370.6 |  |  | 178933.32 |  |  | 727354.62 |  | Montant TTC |  |  |  | Montant TTC |  | 184283.04 |  |  |  | Montant TTC |  | 105575.05 |  |  |  | Montant TTC |  | 124651.58 |  |  |  | Montant TTC |  | 111479.83 |  |  |  | Montant TTC |  | 163199.69 |  |  |  | 689189.18 |  | Montant TTC |  |  |  | Montant TTC |  | 234593.2 |  |  |  | Montant TTC |  | 127853.15 |  |  |  | Montant TTC |  | 131929.61 |  |  |  | Montant TTC |  | 140650.78 |  |  |  | Montant TTC |  | 191093.11 |  |  |  | 826119.84 |  |  |  | Montant TTC |  |  |  | Montant TTC |  | 238944.56 |  |  |  | Montant TTC |  | 134022.15 |  |  |  | Montant TTC |  | 143798.58 |  |  |  | Montant TTC |  | 143334.25 |  |  |  | Montant TTC |  | 210714.46 |  |  |  | 870814.02 |  | Montant TTC |  |  |  | Montant TTC |  | 186286.49 |  |  |  | Montant TTC |  | 102070.38 |  |  |  | Montant TTC |  | 122915.96 |  |  |  | Montant TTC |  | 107665.18 |  |  |  | Montant TTC |  | 165528.6 |  |  |  | 684466.61 |  | Montant TTC |  |  |  | Montant TTC |  | 180272.59 |  |  |  | Montant TTC |  | 96755.35 |  |  |  | Montant TTC |  | 114526.15 |  |  |  | Montant TTC |  | 104930.97 |  |  |  | Montant TTC |  | 158704.78 |  |  |  | 655189.84
[23 empty] | RECAPITULATIF |  |  | TOTAL BAT D E G H |  | TOTAL F
[169 empty] | RECAPITULATIF |  |  | TOTAL BAT D E G H |  | TOTAL F

## LOT 05 BASE
ESTIMATION | [20 empty] | 22204 Lot N°05 FACADES BARDAGE tva gcc | [35 empty] | GENERALE V1 BOURGVIEUX 20260722 LEGENDRE RA | [37 empty] | TCE GBR | [35 empty] | TCE Pluralis | [35 empty] | VOREPPE BOURG VIEUX Bouygues
|  |  | Bâtiment D |  |  | Bâtiment E |  |  | Bâtiment F |  |  | Bâtiment G |  |  | Bâtiment H |  |  | Cumul des classeurs | [7 empty] | Bâtiment D | [5 empty] | Bâtiment E | [5 empty] | Bâtiment F | [5 empty] | Bâtiment G | [5 empty] | Bâtiment H | [5 empty] | TOATL | [5 empty] | Bâtiment D | [5 empty] | Bâtiment E | [5 empty] | Bâtiment F | [5 empty] | Bâtiment G | [5 empty] | Bâtiment H | [5 empty] | TOTAL | TOTAL QUANTITE DCE | TOTAL QUANTITE ENTREPRISE | [5 empty] | Bâtiment D | [5 empty] | Bâtiment E | [5 empty] | Bâtiment F | [5 empty] | Bâtiment G | [5 empty] | Bâtiment H | [5 empty] | TOATL | [5 empty] | Bâtiment D | [5 empty] | Bâtiment E | [5 empty] | Bâtiment F | [5 empty] | Bâtiment G | [5 empty] | Bâtiment H | [5 empty] | TOATL | [5 empty] | Bâtiment D | [5 empty] | Bâtiment E | [5 empty] | Bâtiment F | [5 empty] | Bâtiment G | [5 empty] | Bâtiment H | [5 empty] | TOATL
|  | U | P.U. | Quantité MOE | Montant | P.U. | Quantité MOE | Montant | P.U. | Quantité MOE | Montant | P.U. | Quantité MOE | Montant | P.U. | Quantité MOE | Montant | P.U. | Quantité MOE | Montant |  |  | Taux de TVA | U | P.U. | Quantité MOE | Quantité Entreprise | Montant | Montant TVA 5,5% | Montant TVA 10% | Montant TVA 20% | Quantité MOE | Quantité Entreprise | Montant | Montant TVA 5,5% | Montant TVA 10% | Montant TVA 20% | Quantité MOE | Quantité Entreprise | Montant | Montant TVA 5,5% | Montant TVA 10% | Montant TVA 20% | Quantité MOE | Quantité Entreprise | Montant | Montant TVA 5,5% | Montant TVA 10% | Montant TVA 20% | Quantité MOE | Quantité Entreprise | Montant | Montant TVA 5,5% | Montant TVA 10% | Montant TVA 20% | Montant |  |  | Taux de TVA | U | P.U. | Quantité MOE | Quantité Entreprise | Montant | Montant TVA 5,5% | Montant TVA 10% | Montant TVA 20% | Quantité MOE | Quantité Entreprise | Montant | Montant TVA 5,5% | Montant TVA 10% | Montant TVA 20% | Quantité MOE | Quantité Entreprise | Montant | Montant TVA 5,5% | Montant TVA 10% | Montant TVA 20% | Quantité MOE | Quantité Entreprise | Montant | Montant TVA 5,5% | Montant TVA 10% | Montant TVA 20% | Quantité MOE | Quantité Entreprise | Montant | Montant TVA 5,5% | Montant TVA 10% | Montant TVA 20% | Montant |  |  |  |  | Taux de TVA | U | P.U. | Quantité MOE | Quantité Entreprise | Montant | Montant TVA 5,5% | Montant TVA 10% | Montant TVA 20% | Quantité MOE | Quantité Entreprise | Montant | Montant TVA 5,5% | Montant TVA 10% | Montant TVA 20% | Quantité MOE | Quantité Entreprise | Montant | Montant TVA 5,5% | Montant TVA 10% | Montant TVA 20% | Quantité MOE | Quantité Entreprise | Montant | Montant TVA 5,5% | Montant TVA 10% | Montant TVA 20% | Quantité MOE | Quantité Entreprise | Montant | Montant TVA 5,5% | Montant TVA 10% | Montant TVA 20% | Montant |  |  | Taux de TVA | U | P.U. | Quantité MOE | Quantité Entreprise | Montant | Montant TVA 5,5% | Montant TVA 10% | Montant TVA 20% | Quantité MOE | Quantité Entreprise | Montant | Montant TVA 5,5% | Montant TVA 10% | Montant TVA 20% | Quantité MOE | Quantité Entreprise | Montant | Montant TVA 5,5% | Montant TVA 10% | Montant TVA 20% | Quantité MOE | Quantité Entreprise | Montant | Montant TVA 5,5% | Montant TVA 10% | Montant TVA 20% | Quantité MOE | Quantité Entreprise | Montant | Montant TVA 5,5% | Montant TVA 10% | Montant TVA 20% | Montant |  |  | Taux de TVA | U | P.U. | Quantité MOE | Quantité Entreprise | Montant | Montant TVA 5,5% | Montant TVA 10% | Montant TVA 20% | Quantité MOE | Quantité Entreprise | Montant | Montant TVA 5,5% | Montant TVA 10% | Montant TVA 20% | Quantité MOE | Quantité Entreprise | Montant | Montant TVA 5,5% | Montant TVA 10% | Montant TVA 20% | Quantité MOE | Quantité Entreprise | Montant | Montant TVA 5,5% | Montant TVA 10% | Montant TVA 20% | Quantité MOE | Quantité Entreprise | Montant | Montant TVA 5,5% | Montant TVA 10% | Montant TVA 20% | Montant
| Désignation | [20 empty] | Désignation | [35 empty] | Désignation | [34 empty] | 0 | 0 |  | Désignation | [35 empty] | Désignation | [35 empty] | Désignation
2 | DESCRIPTION DES TRAVAUX | [19 empty] | 2 | DESCRIPTION DES TRAVAUX | [34 empty] | 2 | DESCRIPTION DES TRAVAUX | [34 empty] | 0 | 0 | 2 | DESCRIPTION DES TRAVAUX | [34 empty] | 2 | DESCRIPTION DES TRAVAUX | [34 empty] | 2 | DESCRIPTION DES TRAVAUX
2.1 | TRAVAUX PREPARATOIRES | [19 empty] | 2.1 | TRAVAUX PREPARATOIRES | [34 empty] | 2.1 | TRAVAUX PREPARATOIRES | [34 empty] | 0 | 0 | 2.1 | TRAVAUX PREPARATOIRES | [34 empty] | 2.1 | TRAVAUX PREPARATOIRES | [34 empty] | 2.1 | TRAVAUX PREPARATOIRES | [11 empty] | 0
2.11 | Échafaudages sur pieds | m2 | 15 | 4203.94 | 63059.1 | 15 | 2136.2 | 32043 | 15 | 1944.28 | 29164.2 | 15 | 2342.96 | 35144.4 | 15 | 2299.33 | 34489.95 | 15 | 12926.71 | 193900.65 | 2.11 | Échafaudages sur pieds | 0.06 | m2 | 15.2 | 4204.14 |  | 63902.93 | 3514.66 |  |  | 2136.2 |  | 32470.24 | 1785.86 |  |  | 1944.28 |  | 29553.06 | 1625.42 |  |  | 2342.96 |  | 35612.99 | 1958.71 |  |  | 2299.33 |  | 34949.82 | 1922.24 |  |  | 196489.04 | 2.11 | Échafaudages sur pieds | 0.06 | m2 | 17.13 | 4204.14 | 4576.3 | 78396.12 | 4311.79 |  |  | 2136.2 | 2239.82 | 38370.12 | 2110.36 |  |  | 1944.28 | 1809.81 | 31003.67 | 1705.2 |  |  | 2342.96 | 2399.46 | 41104.9 | 2260.77 |  |  | 2299.33 | 2688.25 | 46052.13 | 2532.87 |  |  | 234926.94 | 12926.91 | 13713.64 | 2.11 | Échafaudages sur pieds | 0.06 | m2 | 22.45 | 4204.14 | 4204.14 | 94382.94 | 5191.06 |  |  | 2136.2 | 2136.2 | 47957.69 | 2637.67 |  |  | 1944.28 | 1944.28 | 43649.09 | 2400.7 |  |  | 2342.96 | 2342.96 | 52599.45 | 2892.97 |  |  | 2299.33 | 2299.33 | 51619.96 | 2839.1 |  |  | 290209.13 | 2.11 | Échafaudages sur pieds - hors bi-mâts | 0.06 | m2 | 12.54 | 4204.14 | 2480.443 | 31104.75 | 1710.76 |  |  | 2136.2 | 1409.892 | 17680.05 | 972.4 |  |  | 1944.28 | 1147.125 | 14384.95 | 791.17 |  |  | 2342.96 | 1546.354 | 19391.27 | 1066.52 |  |  | 2299.33 | 1356.605 | 17011.82 | 935.65 |  |  | 99572.84 | 2.11 | Échafaudages sur pieds | 0.06 | m2 | 14.63 | 4204.14 | 4214.94 | 61664.57 | 3391.55 |  |  | 2136.2 | 2207.75 | 32299.38 | 1776.47 |  |  | 1944.28 | 2020.04 | 29553.19 | 1625.43 |  |  | 2342.96 | 2254.72 | 32986.55 | 1814.26 |  |  | 2299.33 | 2505.73 | 36658.83 | 2016.24 |  |  | 193162.52
2.12 | Lavage et décontamination des façades | m2 | 2 | 3062.68 | 6125.36 | 2 | 1713.8 | 3427.6 | 2 | 1531.65 | 3063.3 | 2 | 1863.89 | 3727.78 | 2 | 1788.11 | 3576.22 | 2 | 9960.13 | 19920.26 | 2.12 | Lavage et décontamination des façades | 0.06 | m2 | 4.1 | 3062.88 |  | 12557.81 | 690.68 |  |  | 1713.8 |  | 7026.58 | 386.46 |  |  | 1531.65 |  | 6279.77 | 345.39 |  |  | 1863.89 |  | 7641.95 | 420.31 |  |  | 1788.11 |  | 7331.25 | 403.22 |  |  | 40837.36 | 2.12 | Lavage et décontamination des façades | 0.06 | m2 | 2.45 | 3062.88 | 3231.87 | 7909.26 | 435 |  |  | 1713.8 | 1732.37 | 4239.58 | 233.18 |  |  | 1531.65 | 1497.59 | 3665.01 | 201.58 |  |  | 1863.89 | 1782.47 | 4362.19 | 239.92 |  |  | 1788.11 | 1883.48 | 4609.39 | 253.52 |  |  | 24785.43 | 9960.33 | 10127.78 | 2.12 | Lavage et décontamination des façades | 0.06 | m2 | 6 | 3062.88 | 3062.88 | 18377.28 | 1010.75 |  |  | 1713.8 | 1713.8 | 10282.8 | 565.55 |  |  | 1531.65 | 1531.65 | 9189.9 | 505.44 |  |  | 1863.89 | 1863.89 | 11183.34 | 615.08 |  |  | 1788.11 | 1788.11 | 10728.66 | 590.08 |  |  | 59761.98 | 2.12 | Lavage et décontamination des façades | 0.06 | m2 | 1.88 | 3062.88 |  | 5758.21 | 316.7 |  |  | 1713.8 |  | 3221.94 | 177.21 |  |  | 1531.65 |  | 2879.5 | 158.37 |  |  | 1863.89 |  | 3504.11 | 192.73 |  |  | 1788.11 |  | 3361.65 | 184.89 |  |  | 18725.41 | 2.12 | Lavage et décontamination des façades | 0.06 | m2 | 3.22 | 3062.88 | 3180.91 | 10242.53 | 563.34 |  |  | 1713.8 | 1662.93 | 5354.63 | 294.5 |  |  | 1531.65 | 1595.69 | 5138.12 | 282.6 |  |  | 1863.89 | 1766.26 | 5687.36 | 312.8 |  |  | 1788.11 | 1842.72 | 5933.56 | 326.35 |  |  | 32356.2
2.13 | Décapage des sols des balcons | m2 | 5 | 227.92 | 1139.6 | 5 | 83.15 | 415.75 | 5 |  | 0 | 5 | 101.67 | 508.35 | 5 | 149.1 | 745.5 | 5 | 561.84 | 2809.2 | 2.13 | Décapage des sols des balcons | 0.1 | m2 | 15.9 | 227.92 |  | 3623.93 |  | 362.39 |  | 83.15 |  | 1322.09 |  | 132.21 |  |  |  | 0 |  | 0 |  | 101.67 |  | 1616.55 |  | 161.66 |  | 149.1 |  | 2370.69 |  | 237.07 |  | 8933.26 | 2.13 | Décapage des sols des balcons | 0.1 | m2 | 10.4 | 227.92 | 244.24 | 2540.32 |  | 254.03 |  | 83.15 | 98.92 | 1028.86 |  | 102.89 |  |  |  | 0 |  | 0 |  | 101.67 | 98.07 | 1020.02 |  | 102 |  | 149.1 | 137.04 | 1425.34 |  | 142.53 |  | 6014.54 | 561.84 | 578.27 | 2.13 | Décapage des sols des balcons | 0.1 | m2 | 16 | 227.92 | 227.92 | 3646.72 |  | 364.67 |  | 83.15 | 83.15 | 1330.4 |  | 133.04 |  |  |  | 0 |  | 0 |  | 101.67 | 101.67 | 1626.72 |  | 162.67 |  | 149.1 | 149.1 | 2385.6 |  | 238.56 |  | 8989.44 | 2.13 | Décapage des sols des balcons | 0.1 | m2 | 21.66 | 227.92 |  | 4936.75 |  | 493.68 |  | 83.15 |  | 1801.03 |  | 180.1 |  |  |  | 0 |  | 0 |  | 101.67 |  | 2202.17 |  | 220.22 |  | 149.1 |  | 3229.51 |  | 322.95 |  | 12169.46 | 2.13 | Décapage des sols des balcons | 0.1 | m2 | 23.95 | 227.92 | 227.76 | 5454.85 |  | 545.49 |  | 83.15 | 96.14 | 2302.55 |  | 230.26 |  |  | 0 | 0 |  | 0 |  | 101.67 | 97.76 | 2341.35 |  | 234.13 |  | 149.1 | 135.7 | 3250.02 |  | 325 |  | 13348.77
2.14 | Réparation des bétons | m2 | 20 | 1025.86 | 20517.2 | 20 | 442.7 | 8854 | 20 | 382.47 | 7649.4 | 20 | 454.61 | 9092.2 | 20 | 457.09 | 9141.8 | 20 | 2762.73 | 55254.6 | 2.14 | Réparation des bétons | 0.1 | m2 | 5.9 | 1025.86 |  | 6052.57 |  | 605.26 |  | 442.7 |  | 2611.93 |  | 261.19 |  | 382.47 |  | 2256.57 |  | 225.66 |  | 454.61 |  | 2682.2 |  | 268.22 |  | 457.09 |  | 2696.83 |  | 269.68 |  | 16300.1 | 2.14 | Réparation des bétons | 0.1 | m2 | 3.79 | 1025.86 | 795.24 | 3016.56 |  | 301.66 |  | 442.7 | 407.51 | 1545.8 |  | 154.58 |  | 382.47 | 354.48 | 1344.64 |  | 134.46 |  | 454.61 | 431.64 | 1637.33 |  | 163.73 |  | 457.09 | 443.17 | 1681.06 |  | 168.11 |  | 9225.39 | 2762.73 | 2432.04 | 2.14 | Réparation des bétons | 0.1 | m2 | 11 | 1025.86 | 1025.86 | 11284.46 |  | 1128.45 |  | 442.7 | 442.7 | 4869.7 |  | 486.97 |  | 382.47 | 382.47 | 4207.17 |  | 420.72 |  | 454.61 | 454.61 | 5000.71 |  | 500.07 |  | 457.09 | 457.09 | 5027.99 |  | 502.8 |  | 30390.03 | 2.14 | Réparation des bétons | 0.1 | m2 | 6.27 | 1025.86 |  | 6432.14 |  | 643.21 |  | 442.7 |  | 2775.73 |  | 277.57 |  | 382.47 |  | 2398.09 |  | 239.81 |  | 454.61 |  | 2850.4 |  | 285.04 |  | 457.09 |  | 2865.95 |  | 286.59 |  | 17322.31 | 2.14 | Réparation des bétons | 0.1 | m2 | 3.48 | 1025.86 | 794.79 | 2765.87 |  | 276.59 |  | 442.7 | 413.53 | 1439.08 |  | 143.91 |  | 382.47 | 446.11 | 1552.46 |  | 155.25 |  | 454.61 | 438.3 | 1525.28 |  | 152.53 |  | 457.09 | 473.11 | 1646.42 |  | 164.64 |  | 8929.11
| Total TRAVAUX PREPARATOIRES |  |  |  | 90841.26 |  |  | 44740.35 |  |  | 39876.9 |  |  | 48472.73 |  |  | 47953.47 |  |  | 271884.71 |  | Total TRAVAUX PREPARATOIRES | [5 empty] | 86137.24 | [5 empty] | 43430.84 | [5 empty] | 38089.4 | [5 empty] | 47553.69 | [5 empty] | 47348.59 |  |  |  | 262559.76 |  | Total TRAVAUX PREPARATOIRES | [5 empty] | 0 | [5 empty] | 0 | [5 empty] | 0 | [5 empty] | 0 | [5 empty] | 0 |  |  |  | 274952.3 | 0 | 0 |  | Total TRAVAUX PREPARATOIRES |  |  | 0 |  |  | 127691.4 | [5 empty] | 64440.59 | [5 empty] | 57046.16 | [5 empty] | 70410.22 | [5 empty] | 69762.21 |  |  |  | 389350.58 |  | Total TRAVAUX PREPARATOIRES | [5 empty] | 48231.85 | [5 empty] | 25478.75 | [5 empty] | 19662.54 | [5 empty] | 27947.95 | [5 empty] | 26468.93 |  |  |  | 147790.02 |  | Total TRAVAUX PREPARATOIRES |  |  | 0 |  |  | 80127.82 | [5 empty] | 41395.64 | [5 empty] | 36243.77 | [5 empty] | 42540.54 | [5 empty] | 47488.83 |  |  |  | 247796.6
2.2 | ITE | [19 empty] | 2.2 | ITE | [34 empty] | 2.2 | ITE | [5 empty] | 0 | [5 empty] | 0 | [5 empty] | 0 | [5 empty] | 0 | [5 empty] | 0 |  |  |  |  | 0 | 0 | 2.2 | ITE |  |  | 0 | [31 empty] | 2.2 | ITE | [34 empty] | 2.2 | ITE |  |  | 0 | [8 empty] | 0
2.21 | ITE laine de roche, 16 cm, finition enduit auto-lavant - R= 4.55 | m2 | 100 | 2353.7 | 235370 | 100 | 1264.03 | 126403 | 100 | 953.54 | 95354 | 100 | 1459.31 | 145931 | 100 | 1292.75 | 129275 | 100 | 7323.33 | 732333 | 2.21 | ITE laine de roche, 16 cm, finition enduit auto-lavant - R= 4.55 | 0.06 | m2 | 111.8 | 2352.31 |  | 262988.26 | 14464.35 |  |  | 1264.03 |  | 141318.55 | 7772.52 |  |  | 953.54 |  | 106605.77 | 5863.32 |  |  | 1459.31 |  | 163150.86 | 8973.3 |  |  | 1292.75 |  | 144529.45 | 7949.12 |  |  | 818592.89 | 2.21 | ITE laine de roche, 16 cm, finition enduit auto-lavant - R= 4.55 | 0.06 | m2 | 120.53 | 2352.31 | 2345.21 | 282663.67 | 15546.5 |  |  | 1264.03 | 1262.08 | 152116.09 | 8366.38 |  |  | 953.54 | 867.72 | 104584.63 | 5752.15 |  |  | 1459.31 | 1386.77 | 167144.73 | 9192.96 |  |  | 1292.75 | 1218.67 | 146883.96 | 8078.62 |  |  | 853393.08 | 7321.94 | 7080.45 | 2.21 | ITE laine de roche, 16 cm, finition enduit auto-lavant - R= 4.55 | 0.06 | m2 | 91 | 2352.31 | 2352.31 | 214060.21 | 11773.31 |  |  | 1264.03 | 1264.03 | 115026.73 | 6326.47 |  |  | 953.54 | 953.54 | 86772.14 | 4772.47 |  |  | 1459.31 | 1459.31 | 132797.21 | 7303.85 |  |  | 1292.75 | 1292.75 | 117640.25 | 6470.21 |  |  | 666296.54 | 2.21 | ITE laine de roche, 16 cm, finition enduit auto-lavant - R= 4.55 | 0.06 | m2 | 114.01 | 2352.31 |  | 268186.86 | 14750.28 |  |  | 1264.03 |  | 144112.06 | 7926.16 |  |  | 953.54 |  | 108713.1 | 5979.22 |  |  | 1459.31 |  | 166375.93 | 9150.68 |  |  | 1292.75 |  | 147386.43 | 8106.25 |  |  | 834774.38 | 2.21 | ITE laine de roche, 16 cm, finition enduit auto-lavant - R= 4.55 | 0.06 | m2 | 120.27 | 2352.31 | 2269.77 | 272985.24 | 15014.19 |  |  | 1264.03 | 1237.66 | 148853.37 | 8186.94 |  |  | 953.54 | 970.84 | 116762.93 | 6421.96 |  |  | 1459.31 | 1380.4 | 166020.71 | 9131.14 |  |  | 1292.75 | 1218.8 | 146585.08 | 8062.18 |  |  | 851207.33
2.22 | Traitement isolé des tableaux et sous-face de linteaux | mL | 30 | 1363.45 | 40903.5 | 30 | 665.86 | 19975.8 | 30 | 405 | 12150 | 30 | 787.22 | 23616.6 | 30 | 739.57 | 22187.1 | 30 | 3961.1 | 118833 | 2.22 | Traitement isolé des tableaux et sous-face de linteaux | 0.06 | ml | 41.2 | 1363.45 |  | 56174.14 | 3089.58 |  |  | 665.86 |  | 27433.43 | 1508.84 |  |  | 405 |  | 16686 | 917.73 |  |  | 787.22 |  | 32433.46 | 1783.84 |  |  | 739.57 |  | 30470.28 | 1675.87 |  |  | 163197.31 | 2.22 | Traitement isolé des tableaux et sous-face de linteaux | 0.06 | ml | 51.39 | 1363.45 | 1550.48 | 79683.33 | 4382.58 |  |  | 665.86 | 730.16 | 37524.88 | 2063.87 |  |  | 405 | 248.88 | 12790.61 | 703.48 |  |  | 787.22 | 800.14 | 41121.34 | 2261.67 |  |  | 739.57 | 750.22 | 38555.82 | 2120.57 |  |  | 209675.98 | 3961.1 | 4079.88 | 2.22 | Traitement isolé des tableaux et sous-face de linteaux | 0.06 | ml | 37 | 1363.45 | 1363.45 | 50447.65 | 2774.62 |  |  | 665.86 | 665.86 | 24636.82 | 1355.03 |  |  | 405 | 405 | 14985 | 824.17 |  |  | 787.22 | 787.22 | 29127.14 | 1602 |  |  | 739.57 | 739.57 | 27364.09 | 1505.02 |  |  | 146560.7 | 2.22 | Traitement isolé des tableaux et sous-face de linteaux | 0.06 | ml | 27.36 | 1363.45 |  | 37303.99 | 2051.72 |  |  | 665.86 |  | 18217.93 | 1002 |  |  | 405 |  | 11080.8 | 609.44 |  |  | 787.22 |  | 21538.34 | 1184.61 |  |  | 739.57 |  | 20234.64 | 1112.91 |  |  | 108375.7 | 2.22 | Traitement isolé des tableaux et sous-face de linteaux | 0.06 | ml | 35.84 | 1363.45 | 1363.45 | 48866.05 | 2687.63 |  |  | 665.86 | 665.86 | 23864.42 | 1312.54 |  |  | 405 | 405 | 14515.2 | 798.34 |  |  | 787.22 | 787.22 | 28213.96 | 1551.77 |  |  | 739.57 | 739.57 | 26506.19 | 1457.84 |  |  | 141965.82
2.23 | Traitement des sous faces de dalle : Attique | m2 | 180 | 19.8 | 3564 | 180 | 9.88 | 1778.4 | 180 |  | 0 | 180 | 10.1 | 1818 | 180 | 9.9 | 1782 | 180 | 49.68 | 8942.4 | 2.23 | Traitement des sous faces de dalle : Attique | 0.06 | m2 | 111.8 | 19.8 |  | 2213.64 | 121.75 |  |  | 9.88 |  | 1104.58 | 60.75 |  |  |  |  | 0 | 0 |  |  | 10.1 |  | 1129.18 | 62.1 |  |  | 9.9 |  | 1106.82 | 60.88 |  |  | 5554.22 | 2.23 | Traitement des sous faces de dalle : Attique | 0.06 | m2 | 128.48 | 19.8 | 19.8 | 2543.94 | 139.92 |  |  | 9.88 | 9.88 | 1269.4 | 69.82 |  |  |  |  | 0 | 0 |  |  | 10.1 | 10.1 | 1297.67 | 71.37 |  |  | 9.9 | 9.9 | 1271.97 | 69.96 |  |  | 6382.98 | 49.68 | 49.68 | 2.23 | Traitement des sous faces de dalle : Attique | 0.06 | m2 | 95 | 19.8 | 19.8 | 1881 | 103.45 |  |  | 9.88 | 9.88 | 938.6 | 51.62 |  |  |  |  | 0 | 0 |  |  | 10.1 | 10.1 | 959.5 | 52.77 |  |  | 9.9 | 9.9 | 940.5 | 51.73 |  |  | 4719.6 | 2.23 | Traitement des sous faces de dalle : Attique | 0.06 | m2 | 119.71 | 19.8 |  | 2370.26 | 130.36 |  |  | 9.88 |  | 1182.73 | 65.05 |  |  |  |  | 0 | 0 |  |  | 10.1 |  | 1209.07 | 66.5 |  |  | 9.9 |  | 1185.13 | 65.18 |  |  | 5947.19 | 2.23 | Traitement des sous faces de dalle : Attique | 0.06 | m2 | 126.58 | 19.8 | 14.08 | 1782.25 | 98.02 |  |  | 9.88 | 7.49 | 948.08 | 52.14 |  |  |  | 0 | 0 | 0 |  |  | 10.1 | 7.52 | 951.88 | 52.35 |  |  | 9.9 | 7.52 | 951.88 | 52.35 |  |  | 4634.09
2.24 | Bavette d'appui aluminium isolée grande dimension | mL | 55 | 312.36 | 17179.8 | 55 | 163.58 | 8996.9 | 55 | 99.7 | 5483.5 | 55 | 195.68 | 10762.4 | 55 | 150.38 | 8270.9 | 55 | 921.7 | 50693.5 | 2.24 | Bavette d'appui aluminium isolée grande dimension | 0.06 | ml | 47.1 | 312.36 |  | 14712.16 | 809.17 |  |  | 163.58 |  | 7704.62 | 423.75 |  |  | 99.7 |  | 4695.87 | 258.27 |  |  | 195.68 |  | 9216.53 | 506.91 |  |  | 150.38 |  | 7082.9 | 389.56 |  |  | 43412.08 | 2.24 | Bavette d'appui aluminium isolée grande dimension | 0.06 | ml | 55.06 | 312.36 | 288.52 | 15886.95 | 873.78 |  |  | 163.58 | 152.5 | 8397.2 | 461.85 |  |  | 99.7 | 107.3 | 5908.32 | 324.96 |  |  | 195.68 | 188.3 | 10368.47 | 570.27 |  |  | 150.38 | 143.9 | 7923.65 | 435.8 |  |  | 48484.59 | 921.7 | 880.52 | 2.24 | Bavette d'appui aluminium isolée grande dimension | 0.06 | ml | 47 | 312.36 | 312.36 | 14680.92 | 807.45 |  |  | 163.58 | 163.58 | 7688.26 | 422.85 |  |  | 99.7 | 99.7 | 4685.9 | 257.72 |  |  | 195.68 | 195.68 | 9196.96 | 505.83 |  |  | 150.38 | 150.38 | 7067.86 | 388.73 |  |  | 43319.9 | 2.24 | Bavette d'appui aluminium isolée grande dimension | 0.06 | ml | 43.32 | 312.36 |  | 13531.44 | 744.23 |  |  | 163.58 |  | 7086.29 | 389.75 |  |  | 99.7 |  | 4319 | 237.54 |  |  | 195.68 |  | 8476.86 | 466.23 |  |  | 150.38 |  | 6514.46 | 358.3 |  |  | 39928.05 | 2.24 | Bavette d'appui aluminium isolée grande dimension | 0.06 | ml | 58.45 | 312.36 | 312.36 | 18257.44 | 1004.16 |  |  | 163.58 | 163.58 | 9561.25 | 525.87 |  |  | 99.7 | 107.3 | 6271.69 | 344.94 |  |  | 195.68 | 195.68 | 11437.5 | 629.06 |  |  | 150.38 | 150.38 | 8789.71 | 483.43 |  |  | 54317.59
2.25 | Seuils acier laqué | mL | 90 | 225.52 | 20296.8 | 90 | 105.12 | 9460.8 | 90 | 73.6 | 6624 | 90 | 103.32 | 9298.8 | 90 | 121.25 | 10912.5 | 90 | 628.81 | 56592.9 | 2.25 | Seuils acier laqué | 0.06 | ml | 62.1 | 225.52 |  | 14004.79 | 770.26 |  |  | 105.12 |  | 6527.95 | 359.04 |  |  | 73.6 |  | 4570.56 | 251.38 |  |  | 103.32 |  | 6416.17 | 352.89 |  |  | 121.25 |  | 7529.63 | 414.13 |  |  | 39049.1 | 2.25 | Seuils acier laqué | 0.06 | ml | 61.18 | 225.52 | 242.88 | 14859.83 | 817.29 |  |  | 105.12 | 113.8 | 6962.49 | 382.94 |  |  | 73.6 | 0 | 0 | 0 |  |  | 103.32 | 113.3 | 6931.89 | 381.25 |  |  | 121.25 | 126.86 | 7761.52 | 426.88 |  |  | 36515.73 | 628.81 | 596.84 | 2.25 | Seuils acier laqué | 0.06 | ml | 65 | 225.52 | 225.52 | 14658.8 | 806.23 |  |  | 105.12 | 105.12 | 6832.8 | 375.8 |  |  | 73.6 | 73.6 | 4784 | 263.12 |  |  | 103.32 | 103.32 | 6715.8 | 369.37 |  |  | 121.25 | 121.25 | 7881.25 | 433.47 |  |  | 40872.65 | 2.25 | Seuils acier laqué | 0.06 | ml | 49.02 | 225.52 |  | 11054.99 | 608.02 |  |  | 105.12 |  | 5152.98 | 283.41 |  |  | 73.6 |  | 3607.87 | 198.43 |  |  | 103.32 |  | 5064.75 | 278.56 |  |  | 121.25 |  | 5943.68 | 326.9 |  |  | 30824.27 | 2.25 | Seuils acier laqué | 0.06 | ml | 148.34 | 225.52 | 225.52 | 33453.64 | 1839.95 |  |  | 105.12 | 104.98 | 15572.73 | 856.5 |  |  | 73.6 | 76.8 | 11392.51 | 626.59 |  |  | 103.32 | 104.98 | 15572.73 | 856.5 |  |  | 121.25 | 138.76 | 20583.66 | 1132.1 |  |  | 96575.27
2.26 | Couvertines en aluminium laqué | mL | 55 | 198.32 | 10907.6 | 55 | 143.98 | 7918.9 | 55 | 80.73 | 4440.15 | 55 | 152.22 | 8372.1 | 55 | 148.53 | 8169.15 | 55 | 723.78 | 39807.9 | 2.26 | Couvertines en aluminium laqué | 0.06 | ml | 53 | 198.32 |  | 10510.96 | 578.1 |  |  | 144.74 |  | 7671.22 | 421.92 |  |  | 80.73 |  | 4278.69 | 235.33 |  |  | 152.89 |  | 8103.17 | 445.67 |  |  | 196.33 |  | 10405.49 | 572.3 |  |  | 40969.53 | 2.26 | Couvertines en aluminium laqué | 0.06 | ml | 67.3 | 198.32 | 186.71 | 12565.57 | 691.11 |  |  | 144.74 | 104.54 | 7035.54 | 386.95 |  |  | 80.73 | 100.52 | 6764.99 | 372.07 |  |  | 152.89 | 113.7 | 7652 | 420.86 |  |  | 196.33 | 127.27 | 8565.26 | 471.09 |  |  | 42583.36 | 773.01 | 632.74 | 2.26 | Couvertines en aluminium laqué | 0.06 | ml | 45 | 198.32 | 198.32 | 8924.4 | 490.84 |  |  | 144.74 | 144.74 | 6513.3 | 358.23 |  |  | 80.73 | 80.73 | 3632.85 | 199.81 |  |  | 152.89 | 152.89 | 6880.05 | 378.4 |  |  | 196.33 | 196.33 | 8834.85 | 485.92 |  |  | 34785.45 | 2.26 | Couvertines en aluminium laqué | 0.06 | ml | 43.32 | 198.32 |  | 8591.22 | 472.52 |  |  | 144.74 |  | 6270.14 | 344.86 |  |  | 80.73 |  | 3497.22 | 192.35 |  |  | 152.89 |  | 6623.19 | 364.28 |  |  | 196.33 |  | 8505.02 | 467.78 |  |  | 33486.79 | 2.26 | Couvertines en aluminium laqué | 0.06 | ml | pm (doublon lot 04) | 198.32 |  |  | 0 |  |  | 144.74 |  |  | 0 |  |  | 80.73 |  |  | 0 |  |  | 152.89 |  |  | 0 |  |  | 196.33 |  |  | 0 |  |  | 0
2.27 | Couvre-joint de dilatation en façade | ml | 45 | 48.8 | 2196 | 45 | 53 | 2385 | 45 | 37.1 | 1669.5 | 45 | 47.7 | 2146.5 | 45 | 74.2 | 3339 | 45 | 260.8 | 11736 | 2.27 | Couvre-joint de dilatation en façade | 0.06 | ml | 29.4 | 48.8 |  | 1434.72 | 78.91 |  |  | 53 |  | 1558.2 | 85.7 |  |  | 37.1 |  | 1090.74 | 60 |  |  | 47.7 |  | 1402.38 | 77.13 |  |  | 74.2 |  | 2181.48 | 119.98 |  |  | 7667.52 | 2.27 | Couvre-joint de dilatation en façade | 0.06 | ml | 20.8 | 48.8 | 42.75 | 889.28 | 48.91 |  |  | 53 | 52.1 | 1083.77 | 59.61 |  |  | 37.1 | 33.2 | 690.62 | 37.98 |  |  | 47.7 | 48.31 | 1004.94 | 55.27 |  |  | 74.2 | 65.82 | 1369.17 | 75.3 |  |  | 5037.78 | 260.8 | 242.18 | 2.27 | Couvre-joint de dilatation en façade | 0.06 | ml | 36 | 48.8 | 48.8 | 1756.8 | 96.62 |  |  | 53 | 53 | 1908 | 104.94 |  |  | 37.1 | 37.1 | 1335.6 | 73.46 |  |  | 47.7 | 47.7 | 1717.2 | 94.45 |  |  | 74.2 | 74.2 | 2671.2 | 146.92 |  |  | 9388.8 | 2.27 | Couvre-joint de dilatation en façade | 0.06 | ml | 19.38 | 48.8 |  | 945.74 | 52.02 |  |  | 53 |  | 1027.14 | 56.49 |  |  | 37.1 |  | 719 | 39.55 |  |  | 47.7 |  | 924.43 | 50.84 |  |  | 74.2 |  | 1438 | 79.09 |  |  | 5054.31 | 2.27 | Couvre-joint de dilatation en façade | 0.06 | ml | 39.79 | 48.8 | 48.8 | 1941.75 | 106.8 |  |  | 53 | 53 | 2108.87 | 115.99 |  |  | 37.1 | 37.1 | 1476.21 | 81.19 |  |  | 47.7 | 47.7 | 1897.98 | 104.39 |  |  | 74.2 | 74.2 | 2952.42 | 162.38 |  |  | 10377.23
2.28 | Profil métallique en débord | ml | 30 | 164.8 | 4944 | 30 | 63.6 | 1908 | 30 | 74.2 | 2226 | 30 | 74.2 | 2226 | 30 | 63.6 | 1908 | 30 | 440.4 | 13212 | 2.28 | Profil métallique en débord | 0.06 | ml | 29.4 | 164.8 |  | 4845.12 | 266.48 |  |  | 63.6 |  | 1869.84 | 102.84 |  |  | 74.2 |  | 2181.48 | 119.98 |  |  | 74.2 |  | 2181.48 | 119.98 |  |  | 63.6 |  | 1869.84 | 102.84 |  |  | 12947.76 | 2.28 | Profil métallique en débord | 0.06 | ml | 32.43 | 164.8 | 153.4 | 4974.2 | 273.58 |  |  | 63.6 | 92.05 | 2984.84 | 164.17 |  |  | 74.2 | 65.7 | 2130.41 | 117.17 |  |  | 74.2 | 78.25 | 2537.36 | 139.55 |  |  | 63.6 | 84.8 | 2749.75 | 151.24 |  |  | 15376.56 | 440.4 | 474.2 | 2.28 | Profil métallique en débord | 0.06 | ml | 60 | 164.8 | 164.8 | 9888 | 543.84 |  |  | 63.6 | 63.6 | 3816 | 209.88 |  |  | 74.2 | 74.2 | 4452 | 244.86 |  |  | 74.2 | 74.2 | 4452 | 244.86 |  |  | 63.6 | 63.6 | 3816 | 209.88 |  |  | 26424 | 2.28 | Profil métallique en débord | 0.06 | ml | 30.21 | 164.8 |  | 4978.61 | 273.82 |  |  | 63.6 |  | 1921.36 | 105.67 |  |  | 74.2 |  | 2241.58 | 123.29 |  |  | 74.2 |  | 2241.58 | 123.29 |  |  | 63.6 |  | 1921.36 | 105.67 |  |  | 13304.49 | 2.28 | Profil métallique en débord | 0.06 | ml | 51.55 | 164.8 | 164.8 | 8495.44 | 467.25 |  |  | 63.6 | 63.6 | 3278.58 | 180.32 |  |  | 74.2 | 74.2 | 3825.01 | 210.38 |  |  | 74.2 | 74.2 | 3825.01 | 210.38 |  |  | 63.6 | 63.6 | 3278.58 | 180.32 |  |  | 22702.62
2.29 | Bavette sur contre mur F | ml | 30 |  | 0 | 30 |  | 0 | 30 | 10.8 | 324 | 30 |  | 0 | 30 |  | 0 | 30 | 10.8 | 324 | 2.29 | Bavette sur contre mur F | 0.06 | ml | 50.5 |  |  | 0 | 0 |  |  |  |  | 0 | 0 |  |  | 10.8 |  | 545.4 | 30 |  |  |  |  | 0 | 0 |  |  |  |  | 0 | 0 |  |  | 545.4 | 2.29 | Bavette sur contre mur F | 0.06 | ml | 46.5 |  |  | 0 | 0 |  |  |  |  | 0 | 0 |  |  | 10.8 | 10.8 | 502.18 | 27.62 |  |  |  |  | 0 | 0 |  |  |  |  | 0 | 0 |  |  | 502.18 | 10.8 | 10.8 | 2.29 | Bavette sur contre mur F | 0.06 | ml | 75 |  |  | 0 | 0 |  |  |  |  | 0 | 0 |  |  | 10.8 | 10.8 | 810 | 44.55 |  |  |  |  | 0 | 0 |  |  |  |  | 0 | 0 |  |  | 810 | 2.29 | Bavette sur contre mur F | 0.06 | ml | 43.32 |  |  | 0 | 0 |  |  |  |  | 0 | 0 |  |  | 10.8 |  | 467.86 | 25.73 |  |  |  |  | 0 | 0 |  |  |  |  | 0 | 0 |  |  | 467.86 | 2.29 | Bavette sur contre mur F | 0.06 | ml | 46.73 |  | 0 | 0 | 0 |  |  |  | 0 | 0 | 0 |  |  | 10.8 | 11 | 514.03 | 28.27 |  |  |  | 0 | 0 | 0 |  |  |  | 0 | 0 | 0 |  |  | 514.03
| Total ITE |  |  |  | 335361.7 |  |  | 178826.8 |  |  | 128271.15 |  |  | 204171.4 |  |  | 185843.65 |  |  | 1032474.7 |  | Total ITE | [5 empty] | 366883.79 | [5 empty] | 195188.39 | [5 empty] | 140654.51 | [5 empty] | 224033.23 | [5 empty] | 205175.89 |  |  |  | 1131935.81 |  | Total ITE | [5 empty] | 0 | [5 empty] | 0 | [5 empty] | 0 | [5 empty] | 0 | [5 empty] | 0 |  |  |  | 1217952.24 | 0 | 0 |  | Total ITE |  |  | 0 |  |  | 316297.78 | [5 empty] | 167360.51 | [5 empty] | 121457.49 | [5 empty] | 191845.86 | [5 empty] | 176216 |  |  |  | 973177.64 |  | Total ITE | [5 empty] | 346963.11 | [5 empty] | 184970.63 | [5 empty] | 134646.43 | [5 empty] | 212454.15 | [5 empty] | 193128.72 |  |  |  | 1072163.04 |  | Total ITE |  |  | 0 |  |  | 385781.81 | [5 empty] | 204187.3 | [5 empty] | 154757.58 | [5 empty] | 227919.77 | [5 empty] | 209647.52 |  |  |  | 1182293.98
2.3 | VETURE BRIQUE | [19 empty] | 2.3 | VETURE BRIQUE | [34 empty] | 2.3 | VETURE BRIQUE | [5 empty] | 0 | [5 empty] | 0 | [5 empty] | 0 | [5 empty] | 0 | [5 empty] | 0 |  |  |  |  | 0 | 0 | 2.3 | VETURE BRIQUE |  |  | 0 | [31 empty] | 2.3 | VETURE BRIQUE | [34 empty] | 2.3 | VETURE BRIQUE |  |  | 0
2.31 | Vêture briques et isolant R=4.55 - Partie courante | m2 | 230 | 150.45 | 34603.5 | 230 |  | 0 | 230 | 126.03 | 28986.9 | 230 | 21.12 | 4857.6 | 230 | 231.49 | 53242.7 | 230 | 529.09 | 121690.7 | 2.31 | Vêture briques et isolant R=4.55 - Partie courante | 0.06 | m2 | 365.9 | 150.45 |  | 55049.66 | 3027.73 |  |  |  |  | 0 | 0 |  |  | 126.03 |  | 46114.38 | 2536.29 |  |  | 21.12 |  | 7727.81 | 425.03 |  |  | 231.49 |  | 84702.19 | 4658.62 |  |  | 193594.04 | 2.31 | Vêture briques et isolant R=4.55 - Partie courante | 0.06 | m2 | 238.61 | 150.45 | 141.72 | 33815.65 | 1859.86 |  |  |  |  | 0 | 0 |  |  | 126.03 | 93.39 | 22283.69 | 1225.6 |  |  | 21.12 | 0 | 0 | 0 |  |  | 231.49 | 165.43 | 39473.07 | 2171.02 |  |  | 95572.41 | 529.09 | 400.54 | 2.31 | Vêture briques et isolant R=4.55 - Partie courante | 0.06 | m2 | 290 | 150.45 | 150.45 | 43630.5 | 2399.68 |  |  |  |  | 0 | 0 |  |  | 126.03 | 126.03 | 36548.7 | 2010.18 |  |  | 21.12 | 21.12 | 6124.8 | 336.86 |  |  | 231.49 | 231.49 | 67132.1 | 3692.27 |  |  | 153436.1 | 2.31 | Vêture briques et isolant R=4.55 - Partie courante | 0.06 | m2 | 319.23 | 150.45 |  | 48028.15 | 2641.55 |  |  |  |  | 0 | 0 |  |  | 126.03 |  | 40232.56 | 2212.79 |  |  | 21.12 |  | 6742.14 | 370.82 |  |  | 231.49 |  | 73898.55 | 4064.42 |  |  | 168901.4 | 2.31 | Vêture briques et isolant R=4.55 - Partie courante | 0.06 | m2 | 270.33 | 150.45 | 150.45 | 40671.15 | 2236.91 |  |  |  | 0 | 0 | 0 |  |  | 126.03 | 126.03 | 34069.69 | 1873.83 |  |  | 21.12 | 21.12 | 5709.37 | 314.02 |  |  | 231.49 | 231.49 | 62578.69 | 3441.83 |  |  | 143028.9
2.32 | Vêture brique sans isolant | m2 | 200 | 198.98 | 39796 | 200 | 120.99 | 24198 | 200 | 113.11 | 22622 | 200 | 109.45 | 21890 | 200 |  | 0 | 200 | 542.53 | 108506 | 2.32 | Vêture brique sans isolant | 0.06 | m2 | 281.2 | 198.98 |  | 55953.18 | 3077.42 |  |  | 120.99 |  | 34022.39 | 1871.23 |  |  | 113.11 |  | 31806.53 | 1749.36 |  |  | 109.45 |  | 30777.34 | 1692.75 |  |  |  |  | 0 | 0 |  |  | 152559.44 | 2.32 | Vêture brique sans isolant | 0.06 | m2 | 201.9 | 198.98 | 192.79 | 38924.27 | 2140.83 |  |  | 120.99 | 120.64 | 24357.2 | 1339.65 |  |  | 113.11 | 70.58 | 14250.09 | 783.75 |  |  | 109.45 | 93.94 | 18966.47 | 1043.16 |  |  |  |  | 0 | 0 |  |  | 96498.03 | 542.53 | 477.95 | 2.32 | Vêture brique sans isolant | 0.06 | m2 | 250 | 198.98 | 198.98 | 49745 | 2735.97 |  |  | 120.99 | 120.99 | 30247.5 | 1663.61 |  |  | 113.11 | 113.11 | 28277.5 | 1555.26 |  |  | 109.45 | 109.45 | 27362.5 | 1504.94 |  |  |  |  | 0 | 0 |  |  | 135632.5 | 2.32 | Vêture brique sans isolant | 0.06 | m2 | 295.28 | 198.98 |  | 58754.81 | 3231.51 |  |  | 120.99 |  | 35725.93 | 1964.93 |  |  | 113.11 |  | 33399.12 | 1836.95 |  |  | 109.45 |  | 32318.4 | 1777.51 |  |  |  |  | 0 | 0 |  |  | 160198.26 | 2.32 | Vêture brique sans isolant | 0.06 | m2 | 237.47 | 198.98 | 198.98 | 47251.78 | 2598.85 |  |  | 120.99 | 120.99 | 28731.5 | 1580.23 |  |  | 113.11 | 113.11 | 26860.23 | 1477.31 |  |  | 109.45 | 109.45 | 25991.09 | 1429.51 |  |  |  | 0 | 0 | 0 |  |  | 128834.6
2.33 | Traitement des tableaux et linteaux de baies | ml | 60 | 174.17 | 10450.2 | 60 | 32.04 | 1922.4 | 60 | 52.94 | 3176.4 | 60 | 21.34 | 1280.4 | 60 | 128.46 | 7707.6 | 60 | 408.95 | 24537 | 2.33 | Traitement des tableaux et linteaux de baies | 0.06 | ml | 251.8 | 174.17 |  | 43856.01 | 2412.08 |  |  | 32.04 |  | 8067.67 | 443.72 |  |  | 52.94 |  | 13330.29 | 733.17 |  |  | 21.34 |  | 5373.41 | 295.54 |  |  | 128.46 |  | 32346.23 | 1779.04 |  |  | 102973.61 | 2.33 | Traitement des tableaux et linteaux de baies | 0.06 | ml | 116.25 | 174.17 | 160.6 | 18669 | 1026.8 |  |  | 32.04 | 31.51 | 3662.89 | 201.46 |  |  | 52.94 | 51.4 | 5975.01 | 328.63 |  |  | 21.34 | 22.9 | 2662.02 | 146.41 |  |  | 128.46 | 129.06 | 15002.63 | 825.14 |  |  | 45971.56 | 408.95 | 395.47 | 2.33 | Traitement des tableaux et linteaux de baies | 0.06 | ml | 190 | 174.17 | 174.17 | 33092.3 | 1820.08 |  |  | 32.04 | 32.04 | 6087.6 | 334.82 |  |  | 52.94 | 52.94 | 10058.6 | 553.22 |  |  | 21.34 | 21.34 | 4054.6 | 223 |  |  | 128.46 | 128.46 | 24407.4 | 1342.41 |  |  | 77700.5 | 2.33 | Traitement des tableaux et linteaux de baies | 0.06 | ml | 116.29 | 174.17 |  | 20254.23 | 1113.98 |  |  | 32.04 |  | 3725.93 | 204.93 |  |  | 52.94 |  | 6156.39 | 338.6 |  |  | 21.34 |  | 2481.63 | 136.49 |  |  | 128.46 |  | 14938.61 | 821.62 |  |  | 47556.79 | 2.33 | Traitement des tableaux et linteaux de baies | 0.06 | ml | 131.75 | 174.17 | 174.17 | 22946.9 | 1262.08 |  |  | 32.04 | 32.04 | 4221.27 | 232.17 |  |  | 52.94 | 52.94 | 6974.85 | 383.62 |  |  | 21.34 | 21.34 | 2811.55 | 154.64 |  |  | 128.46 | 128.46 | 16924.61 | 930.85 |  |  | 53879.18
2.34 | Traitement des tableaux et linteaux de baies : Cadre métallique des grilles de ventilation conservée | mL | 40 | 184.8 | 7392 | 40 | 44.2 | 1768 | 40 | 22.8 | 912 | 40 | 37.4 | 1496 | 40 | 20.4 | 816 | 40 | 309.6 | 12384 | 2.34 | Traitement des tableaux et linteaux de baies : Cadre métallique des grilles de ventilation conservée | 0.06 | ml | 63.5 | 184.8 |  | 11734.8 | 645.41 |  |  | 44.2 |  | 2806.7 | 154.37 |  |  | 22.8 |  | 1447.8 | 79.63 |  |  | 37.4 |  | 2374.9 | 130.62 |  |  | 20.4 |  | 1295.4 | 71.25 |  |  | 19659.6 | 2.34 | Traitement des tableaux et linteaux de baies : Cadre métallique des grilles de ventilation conservée | 0.06 | ml | 85.65 | 184.8 | 189.28 | 16212.68 | 891.7 |  |  | 44.2 | 34.86 | 2985.92 | 164.23 |  |  | 22.8 | 23.78 | 2036.86 | 112.03 |  |  | 37.4 | 40.08 | 3433.03 | 188.82 |  |  | 20.4 | 21.24 | 1819.3 | 100.06 |  |  | 26487.79 | 309.6 | 309.24 | 2.34 | Traitement des tableaux et linteaux de baies : Cadre métallique des grilles de ventilation conservée | 0.06 | ml | 46 | 184.8 | 184.8 | 8500.8 | 467.54 |  |  | 44.2 | 44.2 | 2033.2 | 111.83 |  |  | 22.8 | 22.8 | 1048.8 | 57.68 |  |  | 37.4 | 37.4 | 1720.4 | 94.62 |  |  | 20.4 | 20.4 | 938.4 | 51.61 |  |  | 14241.6 | 2.34 | Traitement des tableaux et linteaux de baies : Cadre métallique des grilles de ventilation conservée | 0.06 | ml | 77.53 | 184.8 |  | 14327.54 | 788 |  |  | 44.2 |  | 3426.83 | 188.48 |  |  | 22.8 |  | 1767.68 | 97.22 |  |  | 37.4 |  | 2899.62 | 159.48 |  |  | 20.4 |  | 1581.61 | 86.99 |  |  | 24003.28 | 2.34 | Traitement des tableaux et linteaux de baies : Cadre métallique des grilles de ventilation conservée | 0.06 | ml | 53.17 | 184.8 | 184.8 | 9825.82 | 540.42 |  |  | 44.2 | 44.2 | 2350.11 | 129.26 |  |  | 22.8 | 22.8 | 1212.28 | 66.68 |  |  | 37.4 | 37.4 | 1988.56 | 109.37 |  |  | 20.4 | 20.4 | 1084.67 | 59.66 |  |  | 16461.44
2.35 | Bavette d'appui aluminium grande dimension | ml | 55 | 23.2 | 1276 | 55 |  | 0 | 55 | 13.8 | 759 | 55 | 14 | 770 | 55 | 13.2 | 726 | 55 | 64.2 | 3531 | 2.35 | Bavette d'appui aluminium grande dimension | 0.06 | ml | 61.2 | 23.2 |  | 1419.84 | 78.09 |  |  |  |  | 0 | 0 |  |  | 13.8 |  | 844.56 | 46.45 |  |  | 14 |  | 856.8 | 47.12 |  |  | 13.2 |  | 807.84 | 44.43 |  |  | 3929.04 | 2.35 | Bavette d'appui aluminium grande dimension | 0.06 | ml | 55.06 | 23.2 | 21.16 | 1165.15 | 64.08 |  |  |  |  | 0 | 0 |  |  | 13.8 | 11.5 | 633.23 | 34.83 |  |  | 14 | 0 | 0 | 0 |  |  | 13.2 | 14.3 | 787.41 | 43.31 |  |  | 2585.79 | 64.2 | 46.96 | 2.35 | Bavette d'appui aluminium grande dimension | 0.06 | ml | 47 | 23.2 | 23.2 | 1090.4 | 59.97 |  |  |  |  | 0 | 0 |  |  | 13.8 | 13.8 | 648.6 | 35.67 |  |  | 14 | 14 | 658 | 36.19 |  |  | 13.2 | 13.2 | 620.4 | 34.12 |  |  | 3017.4 | 2.35 | Bavette d'appui aluminium grande dimension | 0.06 | ml | 43.32 | 23.2 |  | 1005.02 | 55.28 |  |  |  |  | 0 | 0 |  |  | 13.8 |  | 597.82 | 32.88 |  |  | 14 |  | 606.48 | 33.36 |  |  | 13.2 |  | 571.82 | 31.45 |  |  | 2781.14 | 2.35 | Bavette d'appui aluminium grande dimension | 0.06 | ml | 58.45 | 23.2 | 23.2 | 1356.04 | 74.58 |  |  |  | 0 | 0 | 0 |  |  | 13.8 | 13.8 | 806.61 | 44.36 |  |  | 14 | 14 | 818.3 | 45 |  |  | 13.2 | 13.2 | 771.54 | 42.43 |  |  | 3752.49
2.36 | Seuils en acier laqué | ml | 70 | 43.76 | 3063.2 | 70 | 9.5 | 665 | 70 | 9.9 | 693 | 70 | 9.25 | 647.5 | 70 | 22.92 | 1604.4 | 70 | 95.33 | 6673.1 | 2.36 | Seuils en acier laqué | 0.06 | ml | 35.3 | 43.76 |  | 1544.73 | 84.96 |  |  | 9.5 |  | 335.35 | 18.44 |  |  | 9.9 |  | 349.47 | 19.22 |  |  | 9.25 |  | 326.53 | 17.96 |  |  | 22.92 |  | 809.08 | 44.5 |  |  | 3365.16 | 2.36 | Seuils en acier laqué | 0.06 | ml | 61.18 | 43.76 | 45.56 | 2787.44 | 153.31 |  |  | 9.5 | 9.39 | 574.5 | 31.6 |  |  | 9.9 | 8.6 | 526.16 | 28.94 |  |  | 9.25 | 5.58 | 341.39 | 18.78 |  |  | 22.92 | 31.74 | 1941.91 | 106.81 |  |  | 6171.4 | 95.33 | 100.87 | 2.36 | Seuils en acier laqué | 0.06 | ml | 65 | 43.76 | 43.76 | 2844.4 | 156.44 |  |  | 9.5 | 9.5 | 617.5 | 33.96 |  |  | 9.9 | 9.9 | 643.5 | 35.39 |  |  | 9.25 | 9.25 | 601.25 | 33.07 |  |  | 22.92 | 22.92 | 1489.8 | 81.94 |  |  | 6196.45 | 2.36 | Seuils en acier laqué | 0.06 | ml | 47.88 | 43.76 |  | 2095.23 | 115.24 |  |  | 9.5 |  | 454.86 | 25.02 |  |  | 9.9 |  | 474 | 26.07 |  |  | 9.25 |  | 442.89 | 24.36 |  |  | 22.92 |  | 1097.41 | 60.36 |  |  | 4564.4 | 2.36 | Seuils en acier laqué | 0.06 | ml | 148.34 | 43.76 | 43.76 | 6491.36 | 357.02 |  |  | 9.5 | 9.5 | 1409.23 | 77.51 |  |  | 9.9 | 9.9 | 1468.57 | 80.77 |  |  | 9.25 | 9.25 | 1372.15 | 75.47 |  |  | 22.92 | 22.92 | 3399.95 | 187 |  |  | 14141.26
2.37 | Profil métallique blanc | ml | 35 | 116.3 | 4070.5 | 35 | 0.25 | 8.75 | 35 | 92.22 | 3227.7 | 35 | 55.79 | 1952.65 | 35 | 0.4 | 14 | 35 | 264.96 | 9273.6 | 2.37 | Profil métallique blanc | 0.06 | ml | 56.5 | 116.3 |  | 6570.95 | 361.4 |  |  | 0.25 |  | 14.13 | 0.78 |  |  | 92.22 |  | 5210.43 | 286.57 |  |  | 55.79 |  | 3152.14 | 173.37 |  |  | 0.4 |  | 22.6 | 1.24 |  |  | 14970.25 | 2.37 | Profil métallique blanc | 0.06 | ml | 46.5 | 116.3 | 115.06 | 5350.08 | 294.25 |  |  | 0.25 | 65.49 | 3045.16 | 167.48 |  |  | 92.22 | 86.41 | 4017.9 | 220.98 |  |  | 55.79 | 41.27 | 1918.98 | 105.54 |  |  | 0.4 | 40.14 | 1866.44 | 102.65 |  |  | 16198.56 | 264.96 | 348.37 | 2.37 | Profil métallique blanc | 0.06 | ml | 50 | 116.3 | 116.3 | 5815 | 319.82 |  |  | 0.25 | 0.25 | 12.5 | 0.69 |  |  | 92.22 | 92.22 | 4611 | 253.6 |  |  | 55.79 | 55.79 | 2789.5 | 153.42 |  |  | 0.4 | 0.4 | 20 | 1.1 |  |  | 13248 | 2.37 | Profil métallique blanc | 0.06 | ml | 38.76 | 116.3 |  | 4507.79 | 247.93 |  |  | 0.25 |  | 9.69 | 0.53 |  |  | 92.22 |  | 3574.45 | 196.59 |  |  | 55.79 |  | 2162.42 | 118.93 |  |  | 0.4 |  | 15.5 | 0.85 |  |  | 10269.85 | 2.37 | Profil métallique blanc | 0.06 | ml | 51.55 | 116.3 | 116.3 | 5995.27 | 329.74 |  |  | 0.25 | 0.25 | 12.89 | 0.71 |  |  | 92.22 | 92.22 | 4753.94 | 261.47 |  |  | 55.79 | 55.79 | 2875.97 | 158.18 |  |  | 0.4 | 0.4 | 20.62 | 1.13 |  |  | 13658.69
| Total VETURE BRIQUE |  |  |  | 100651.4 |  |  | 28562.15 |  |  | 60377 |  |  | 32894.15 |  |  | 64110.7 |  |  | 286595.4 |  | Total VETURE BRIQUE | [5 empty] | 176129.17 | [5 empty] | 45246.24 | [5 empty] | 99103.46 | [5 empty] | 50588.93 | [5 empty] | 119983.34 |  |  |  | 491051.14 |  | Total VETURE BRIQUE | [5 empty] | 0 | [5 empty] | 0 | [5 empty] | 0 | [5 empty] | 0 | [5 empty] | 0 |  |  |  | 289485.54 | 0 | 0 |  | Total VETURE BRIQUE |  |  | 0 |  |  | 144718.4 | [5 empty] | 38998.3 | [5 empty] | 81836.7 | [5 empty] | 43311.05 | [5 empty] | 94608.1 |  |  |  | 403472.55 |  | Total VETURE BRIQUE | [5 empty] | 148972.77 | [5 empty] | 43343.24 | [5 empty] | 86202.03 | [5 empty] | 47653.58 | [5 empty] | 92103.5 |  |  |  | 418275.12 |  | Total VETURE BRIQUE |  |  | 0 |  |  | 134538.32 | [5 empty] | 36725 | [5 empty] | 76146.17 | [5 empty] | 41566.99 | [5 empty] | 84780.08 |  |  |  | 373756.56
2.4 | VETURE METALLIQUE | [19 empty] | 2.4 | VETURE METALLIQUE | [34 empty] | 2.4 | VETURE METALLIQUE | [5 empty] | 0 | [5 empty] | 0 | [5 empty] | 0 | [5 empty] | 0 | [5 empty] | 0 |  |  |  |  | 0 | 0 | 2.4 | VETURE METALLIQUE |  |  | 0 | [31 empty] | 2.4 | VETURE METALLIQUE | [34 empty] | 2.4 | VETURE METALLIQUE |  |  | 0
2.41 | Vêture métallique et isolant R=4.55 - partie courante | m2 | 200 | 417.85 | 83570 | 200 | 201.22 | 40244 | 200 | 348.81 | 69762 | 200 | 160.44 | 32088 | 200 | 251.48 | 50296 | 200 | 1379.8 | 275960 | 2.41 | Vêture métallique et isolant R=4.55 - partie courante | 0.06 | m2 | 253 | 417.85 |  | 105716.05 | 5814.38 |  |  | 201.22 |  | 50908.66 | 2799.98 |  |  | 348.81 |  | 88248.93 | 4853.69 |  |  | 160.44 |  | 40591.32 | 2232.52 |  |  | 251.48 |  | 63624.44 | 3499.34 |  |  | 349089.4 | 2.41 | Vêture métallique et isolant R=4.55 - partie courante | 0.06 | m2 | 287.55 | 417.85 | 412.29 | 118555.77 | 6520.57 |  |  | 201.22 | 193.47 | 55633.13 | 3059.82 |  |  | 348.81 | 313.08 | 90027.51 | 4951.51 |  |  | 160.44 | 154.85 | 44527.79 | 2449.03 |  |  | 251.48 | 266.54 | 76644.73 | 4215.46 |  |  | 385388.93 | 1379.8 | 1340.23 | 2.41 | Vêture métallique et isolant R=4.55 - partie courante | 0.06 | m2 | 240 | 417.85 | 417.85 | 100284 | 5515.62 |  |  | 201.22 | 201.22 | 48292.8 | 2656.1 |  |  | 348.81 | 348.81 | 83714.4 | 4604.29 |  |  | 160.44 | 160.44 | 38505.6 | 2117.81 |  |  | 251.48 | 251.48 | 60355.2 | 3319.54 |  |  | 331152 | 2.41 | Vêture métallique et isolant R=4.55 - partie courante | 0.06 | m2 | 205.22 | 417.85 |  | 85751.18 | 4716.31 |  |  | 201.22 |  | 41294.37 | 2271.19 |  |  | 348.81 |  | 71582.79 | 3937.05 |  |  | 160.44 |  | 32925.5 | 1810.9 |  |  | 251.48 |  | 51608.73 | 2838.48 |  |  | 283162.57 | 2.41 | Vêture métallique et isolant R=4.55 - partie courante | 0.06 | m2 | 252 | 417.85 | 434.27 | 109436.04 | 6018.98 |  |  | 201.22 | 196.1 | 49417.2 | 2717.95 |  |  | 348.81 | 322.112 | 81172.22 | 4464.47 |  |  | 160.44 | 162.91 | 41053.32 | 2257.93 |  |  | 251.48 | 251.49 | 63375.48 | 3485.65 |  |  | 344454.26
2.42 | Traitement des tableaux et linteaux de baies : Cadre métallique | mL | 70 | 234.08 | 16385.6 | 70 | 108.68 | 7607.6 | 70 | 162.13 | 11349.1 | 70 | 87.78 | 6144.6 | 70 | 167.2 | 11704 | 70 | 759.87 | 53190.9 | 2.42 | Traitement des tableaux et linteaux de baies : Cadre métallique | 0.06 | ml | 64.7 | 234.08 |  | 15144.98 | 832.97 |  |  | 108.68 |  | 7031.6 | 386.74 |  |  | 162.13 |  | 10489.81 | 576.94 |  |  | 87.78 |  | 5679.37 | 312.37 |  |  | 167.2 |  | 10817.84 | 594.98 |  |  | 49163.6 | 2.42 | Traitement des tableaux et linteaux de baies : Cadre métallique | 0.06 | ml | 85.65 | 234.08 | 234.08 | 20050 | 1102.75 |  |  | 108.68 | 108.68 | 9308.93 | 512 |  |  | 162.13 | 158.06 | 13538.55 | 744.62 |  |  | 87.78 | 87.78 | 7518.75 | 413.53 |  |  | 167.2 | 167.2 | 14321.43 | 787.68 |  |  | 64737.66 | 759.87 | 755.8 | 2.42 | Traitement des tableaux et linteaux de baies : Cadre métallique | 0.06 | ml | 47 | 234.08 | 234.08 | 11001.76 | 605.1 |  |  | 108.68 | 108.68 | 5107.96 | 280.94 |  |  | 162.13 | 162.13 | 7620.11 | 419.11 |  |  | 87.78 | 87.78 | 4125.66 | 226.91 |  |  | 167.2 | 167.2 | 7858.4 | 432.21 |  |  | 35713.89 | 2.42 | Traitement des tableaux et linteaux de baies : Cadre métallique | 0.06 | ml | 77.53 | 234.08 |  | 18148.22 | 998.15 |  |  | 108.68 |  | 8425.96 | 463.43 |  |  | 162.13 |  | 12569.94 | 691.35 |  |  | 87.78 |  | 6805.58 | 374.31 |  |  | 167.2 |  | 12963.02 | 712.97 |  |  | 58912.72 | 2.42 | Traitement des tableaux et linteaux de baies : Cadre métallique | 0.06 | ml | 70.15 | 234.08 | 234.08 | 16420.71 | 903.14 |  |  | 108.68 | 108.68 | 7623.9 | 419.31 |  |  | 162.13 | 157.9 | 11076.69 | 609.22 |  |  | 87.78 | 87.78 | 6157.77 | 338.68 |  |  | 167.2 | 167.2 | 11729.08 | 645.1 |  |  | 53008.15
2.43 | Bavette d'appui grande dimension | mL | 55 | 84 | 4620 | 55 | 39 | 2145 | 55 | 34.5 | 1897.5 | 55 | 31.5 | 1732.5 | 55 | 60 | 3300 | 55 | 249 | 13695 | 2.43 | Bavette d'appui grande dimension | 0.06 | ml | 53 | 84 |  | 4452 | 244.86 |  |  | 39 |  | 2067 | 113.69 |  |  | 34.5 |  | 1828.5 | 100.57 |  |  | 31.5 |  | 1669.5 | 91.82 |  |  | 60 |  | 3180 | 174.9 |  |  | 13197 | 2.43 | Bavette d'appui grande dimension | 0.06 | ml | 55.06 | 84 | 84 | 4625.34 | 254.39 |  |  | 39 | 39 | 2147.48 | 118.11 |  |  | 34.5 | 36.8 | 2026.34 | 111.45 |  |  | 31.5 | 31.5 | 1734.5 | 95.4 |  |  | 60 | 60 | 3303.82 | 181.71 |  |  | 13837.48 | 249 | 251.3 | 2.43 | Bavette d'appui grande dimension | 0.06 | ml | 47 | 84 | 84 | 3948 | 217.14 |  |  | 39 | 39 | 1833 | 100.81 |  |  | 34.5 | 34.5 | 1621.5 | 89.18 |  |  | 31.5 | 31.5 | 1480.5 | 81.43 |  |  | 60 | 60 | 2820 | 155.1 |  |  | 11703 | 2.43 | Bavette d'appui grande dimension | 0.06 | ml | 45.6 | 84 |  | 3830.4 | 210.67 |  |  | 39 |  | 1778.4 | 97.81 |  |  | 34.5 |  | 1573.2 | 86.53 |  |  | 31.5 |  | 1436.4 | 79 |  |  | 60 |  | 2736 | 150.48 |  |  | 11354.4 | 2.43 | Bavette d'appui grande dimension | 0.06 | ml | 58.45 | 84 | 84 | 4909.8 | 270.04 |  |  | 39 | 39 | 2279.55 | 125.38 |  |  | 34.5 | 36.8 | 2150.96 | 118.3 |  |  | 31.5 | 31.5 | 1841.18 | 101.26 |  |  | 60 | 60 | 3507 | 192.88 |  |  | 14688.49
2.44 | Seuils en acier laqué | ml | 70 | 4 | 280 | 70 |  | 0 | 70 | 21.47 | 1502.9 | 70 |  | 0 | 70 |  | 0 | 70 | 25.47 | 1782.9 | 2.44 | Seuils en acier laqué | 0.06 | ml | 64.7 | 4 |  | 258.8 | 14.23 |  |  |  |  | 0 | 0 |  |  | 21.47 |  | 1389.11 | 76.4 |  |  |  |  | 0 | 0 |  |  |  |  | 0 | 0 |  |  | 1647.91 | 2.44 | Seuils en acier laqué | 0.06 | ml | 61.18 | 4 |  | 0 | 0 |  |  |  |  | 0 | 0 |  |  | 21.47 | 18.3 | 1119.63 | 61.58 |  |  |  |  | 0 | 0 |  |  |  |  | 0 | 0 |  |  | 1119.63 | 25.47 | 18.3 | 2.44 | Seuils en acier laqué | 0.06 | ml | 65 | 4 | 4 | 260 | 14.3 |  |  |  |  | 0 | 0 |  |  | 21.47 | 21.47 | 1395.55 | 76.76 |  |  |  |  | 0 | 0 |  |  |  |  | 0 | 0 |  |  | 1655.55 | 2.44 | Seuils en acier laqué | 0.06 | ml | 47.88 | 4 |  | 191.52 | 10.53 |  |  |  |  | 0 | 0 |  |  | 21.47 |  | 1027.98 | 56.54 |  |  |  |  | 0 | 0 |  |  |  |  | 0 | 0 |  |  | 1219.5 | 2.44 | Seuils en acier laqué | 0.06 | ml | 148.34 | 4 | 84 | 12460.56 | 685.33 |  |  |  | 39 | 5785.26 | 318.19 |  |  | 21.47 | 36.8 | 5458.91 | 300.24 |  |  |  | 31.5 | 4672.71 | 257 |  |  |  | 60 | 8900.4 | 489.52 |  |  | 37277.84
| Total VETURE METALLIQUE |  |  |  | 104855.6 |  |  | 49996.6 |  |  | 84511.5 |  |  | 39965.1 |  |  | 65300 |  |  | 344628.8 |  | Total VETURE METALLIQUE | [5 empty] | 125571.83 | [5 empty] | 60007.26 | [5 empty] | 101956.35 | [5 empty] | 47940.19 | [5 empty] | 77622.28 |  |  |  | 413097.91 |  | Total VETURE METALLIQUE | [5 empty] | 0 | [5 empty] | 0 | [5 empty] | 0 | [5 empty] | 0 | [5 empty] | 0 |  |  |  | 465083.7 | 0 | 0 |  | Total VETURE METALLIQUE |  |  | 0 |  |  | 115493.76 | [5 empty] | 55233.76 | [5 empty] | 94351.56 | [5 empty] | 44111.76 | [5 empty] | 71033.6 |  |  |  | 380224.44 |  | Total VETURE METALLIQUE | [5 empty] | 107921.32 | [5 empty] | 51498.73 | [5 empty] | 86753.91 | [5 empty] | 41167.48 | [5 empty] | 67307.75 |  |  |  | 354649.19 |  | Total VETURE METALLIQUE |  |  | 0 |  |  | 143227.11 | [5 empty] | 65105.91 | [5 empty] | 99858.78 | [5 empty] | 53724.98 | [5 empty] | 87511.96 |  |  |  | 449428.74
2.5 | PEINTURE EXTERIEURE | [19 empty] | 2.5 | PEINTURE EXTERIEURE | [34 empty] | 2.5 | PEINTURE EXTERIEURE | [5 empty] | 0 | [5 empty] | 0 | [5 empty] | 0 | [5 empty] | 0 | [5 empty] | 0 |  |  |  |  | 0 | 0 | 2.5 | PEINTURE EXTERIEURE |  |  | 0 | [31 empty] | 2.5 | PEINTURE EXTERIEURE | [34 empty] | 2.5 | PEINTURE EXTERIEURE |  |  | 0 | [8 empty] | 0
2.51 | Peinture pliolite | m2 | 18 | 579.47 | 10430.46 | 18 | 237.97 | 4283.46 | 18 | 414.74 | 7465.32 | 18 | 180.25 | 3244.5 | 18 | 426.3 | 7673.4 | 18 | 1838.73 | 33097.14 | 2.51 | Peinture pliolite | 0.06 | m2 | 15.9 | 579.47 |  | 9213.57 | 506.75 |  |  | 237.97 |  | 3783.72 | 208.1 |  |  | 414.74 |  | 6594.37 | 362.69 |  |  | 180.25 |  | 2865.98 | 157.63 |  |  | 426.3 |  | 6778.17 | 372.8 |  |  | 29235.81 | 2.51 | Peinture pliolite | 0.06 | m2 | 17.13 | 579.47 | 695.8 | 11919.68 | 655.58 |  |  | 237.97 | 324.59 | 5560.52 | 305.83 |  |  | 414.74 | 437.35 | 7492.2 | 412.07 |  |  | 180.25 | 276.72 | 4740.46 | 260.73 |  |  | 426.3 | 447.49 | 7665.9 | 421.62 |  |  | 37378.76 | 1838.73 | 2181.95 | 2.51 | Peinture pliolite | 0.06 | m2 | 12 | 579.47 | 579.47 | 6953.64 | 382.45 |  |  | 237.97 | 237.97 | 2855.64 | 157.06 |  |  | 414.74 | 414.74 | 4976.88 | 273.73 |  |  | 180.25 | 180.25 | 2163 | 118.97 |  |  | 426.3 | 426.3 | 5115.6 | 281.36 |  |  | 22064.76 | 2.51 | Peinture pliolite | 0.06 | m2 | 14.25 | 579.47 |  | 8257.45 | 454.16 |  |  | 237.97 |  | 3391.07 | 186.51 |  |  | 414.74 |  | 5910.05 | 325.05 |  |  | 180.25 |  | 2568.56 | 141.27 |  |  | 426.3 |  | 6074.78 | 334.11 |  |  | 26201.91 | 2.51 | Peinture pliolite | 0.06 | m2 | 18.66 | 579.47 | 603.65 | 11264.11 | 619.53 |  |  | 237.97 | 232.95 | 4346.85 | 239.08 |  |  | 414.74 | 403.99 | 7538.45 | 414.61 |  |  | 180.25 | 248.14 | 4630.29 | 254.67 |  |  | 426.3 | 386.1 | 7204.63 | 396.25 |  |  | 34984.33
2.52 | Peinture sur métallerie existante | m2 | 18 | 18.4 | 331.2 | 18 | 13.02 | 234.36 | 18 | 30 | 540 | 18 | 14.62 | 263.16 | 18 | 4.79 | 86.22 | 18 | 80.83 | 1454.94 | 2.52 | Peinture sur métallerie existante | 0.06 | m2 | 35.3 | 18.4 |  | 649.52 | 35.72 |  |  | 13.02 |  | 459.61 | 25.28 |  |  | 30 |  | 1059 | 58.24 |  |  | 14.62 |  | 516.09 | 28.38 |  |  | 2.52 |  | 88.96 | 4.89 |  |  | 2773.18 | 2.52 | Peinture sur métallerie existante | 0.06 | m2 | 26.92 | 18.4 | 82.2 | 2212.82 | 121.71 |  |  | 13.02 | 37.09 | 998.46 | 54.92 |  |  | 30 | 2.47 | 66.49 | 3.66 |  |  | 14.62 | 38.72 | 1042.34 | 57.33 |  |  | 2.52 | 44.28 | 1192.02 | 65.56 |  |  | 5512.13 | 78.56 | 204.76 | 2.52 | Peinture sur métallerie existante | 0.06 | m2 | 35 | 18.4 | 18.4 | 644 | 35.42 |  |  | 13.02 | 13.02 | 455.7 | 25.06 |  |  | 30 | 30 | 1050 | 57.75 |  |  | 14.62 | 14.62 | 511.7 | 28.14 |  |  | 2.52 | 2.52 | 88.2 | 4.85 |  |  | 2749.6 | 2.52 | Peinture sur métallerie existante | 0.06 | m2 | 25.08 | 18.4 |  | 461.47 | 25.38 |  |  | 13.02 |  | 326.54 | 17.96 |  |  | 30 |  | 752.4 | 41.38 |  |  | 14.62 |  | 366.67 | 20.17 |  |  | 2.52 |  | 63.2 | 3.48 |  |  | 1970.28 | 2.52 | Peinture sur métallerie existante | 0.06 | m2 | 25.02 | 18.4 | 18.4 | 460.37 | 25.32 |  |  | 13.02 | 13.02 | 325.76 | 17.92 |  |  | 30 | 30 | 750.6 | 41.28 |  |  | 14.62 | 14.62 | 365.79 | 20.12 |  |  | 2.52 | 2.52 | 63.05 | 3.47 |  |  | 1965.57
2.53 | Peinture sur métallerie : Porte du local transfo et chaufferie | m2 | 15 |  | 0 | 15 |  | 0 | 15 |  | 0 | 15 | 5.67 | 85.05 | 15 |  | 0 | 15 | 5.67 | 85.05 | 2.53 | Peinture sur métallerie : Porte du local transfo et chaufferie | 0.06 | m2 | 35.3 |  |  | 0 | 0 |  |  |  |  | 0 | 0 |  |  |  |  | 0 | 0 |  |  | 5.67 |  | 200.15 | 11 |  |  |  |  | 0 | 0 |  |  | 200.15 | 2.53 | Peinture sur métallerie : Porte du local transfo et chaufferie | 0.06 | m2 | 26.92 |  | 3.24 | 87.22 | 4.8 |  |  |  |  | 0 | 0 |  |  |  |  | 0 | 0 |  |  | 5.67 | 9.01 | 242.55 | 13.34 |  |  |  |  | 0 | 0 |  |  | 329.77 | 5.67 | 12.25 | 2.53 | Peinture sur métallerie : Porte du local transfo et chaufferie | 0.06 | m2 | 16 |  |  | 0 | 0 |  |  |  |  | 0 | 0 |  |  |  |  | 0 | 0 |  |  | 5.67 | 5.67 | 90.72 | 5 |  |  |  |  | 0 | 0 |  |  | 90.72 | 2.53 | Peinture sur métallerie : Porte du local transfo et chaufferie | 0.06 | m2 | 27.93 |  |  | 0 | 0 |  |  |  |  | 0 | 0 |  |  |  |  | 0 | 0 |  |  | 5.67 |  | 158.36 | 8.71 |  |  |  |  | 0 | 0 |  |  | 158.36 | 2.53 | Peinture sur métallerie : Porte du local transfo et chaufferie | 0.06 | m2 | 25.02 |  | 0 | 0 | 0 |  |  |  | 0 | 0 | 0 |  |  |  | 0 | 0 | 0 |  |  | 5.67 | 9.36 | 234.19 | 12.88 |  |  |  | 0 | 0 | 0 |  |  | 234.19
2.54 | Traitement des souches en toiture : lignage | ens. | 1500 | 1 | 1500 | 1500 | 1 | 1500 | 1500 | 1 | 1500 | 1500 | 1 | 1500 | 1500 | 1 | 1500 | 1500 | 5 | 7500 | 2.54 | Traitement des souches en toiture : lignage | 0.06 | Ens | 2941.7 | 1 |  | 2941.7 | 161.79 |  |  | 1 |  | 2941.7 | 161.79 |  |  | 1 |  | 2941.7 | 161.79 |  |  | 1 |  | 2941.7 | 161.79 |  |  | 1 |  | 2941.7 | 161.79 |  |  | 14708.5 | 2.54 | Traitement des souches en toiture : lignage | 0.06 | Ens | 122.36 | 1 | 1 | 122.36 | 6.73 |  |  | 1 | 1 | 122.36 | 6.73 |  |  | 1 | 1 | 122.36 | 6.73 |  |  | 1 | 1 | 122.36 | 6.73 |  |  | 1 | 1 | 122.36 | 6.73 |  |  | 611.8 | 5 | 5 | 2.54 | Traitement des souches en toiture : lignage | 0.06 | Ens | 650 | 1 | 1 | 650 | 35.75 |  |  | 1 | 1 | 650 | 35.75 |  |  | 1 | 1 | 650 | 35.75 |  |  | 1 | 1 | 650 | 35.75 |  |  | 1 | 1 | 650 | 35.75 |  |  | 3250 | 2.54 | Traitement des souches en toiture : lignage | 0.06 | Ens | 627.05 | 1 |  | 627.05 | 34.49 |  |  | 1 |  | 627.05 | 34.49 |  |  | 1 |  | 627.05 | 34.49 |  |  | 1 |  | 627.05 | 34.49 |  |  | 1 |  | 627.05 | 34.49 |  |  | 3135.25 | 2.54 | Traitement des souches en toiture : lignage | 0.06 | Ens | 229.09 | 1 | 1 | 229.09 | 12.6 |  |  | 1 | 1 | 229.09 | 12.6 |  |  | 1 | 1 | 229.09 | 12.6 |  |  | 1 | 1 | 229.09 | 12.6 |  |  | 1 | 1 | 229.09 | 12.6 |  |  | 1145.45
| Total PEINTURE EXTERIEURE |  |  |  | 12261.66 |  |  | 6017.82 |  |  | 9505.32 |  |  | 5092.71 |  |  | 9259.62 |  |  | 42137.13 |  | Total PEINTURE EXTERIEURE | [5 empty] | 12804.79 | [5 empty] | 7185.03 | [5 empty] | 10595.07 | [5 empty] | 6523.92 | [5 empty] | 9808.83 |  |  |  | 46917.64 |  | Total PEINTURE EXTERIEURE | [5 empty] | 0 | [5 empty] | 0 | [5 empty] | 0 | [5 empty] | 0 | [5 empty] | 0 |  |  |  | 43832.46 | 0 | 0 |  | Total PEINTURE EXTERIEURE |  |  | 0 |  |  | 8247.64 | [5 empty] | 3961.34 | [5 empty] | 6676.88 | [5 empty] | 3415.42 | [5 empty] | 5853.8 |  |  |  | 28155.08 |  | Total PEINTURE EXTERIEURE | [5 empty] | 9345.97 | [5 empty] | 4344.66 | [5 empty] | 7289.5 | [5 empty] | 3720.64 | [5 empty] | 6765.03 |  |  |  | 31465.8 |  | Total PEINTURE EXTERIEURE |  |  | 0 |  |  | 11953.57 | [5 empty] | 4901.7 | [5 empty] | 8518.14 | [5 empty] | 5459.36 | [5 empty] | 7496.77 |  |  |  | 38329.54
2.6 | ISOLATION SOUS FACE DE DALLE ET FAUX PLAFOND | [19 empty] | 2.6 | ISOLATION SOUS FACE DE DALLE ET FAUX PLAFOND | [34 empty] | 2.6 | ISOLATION SOUS FACE DE DALLE ET FAUX PLAFOND | [5 empty] | 0 | [5 empty] | 0 | [5 empty] | 0 | [5 empty] | 0 | [5 empty] | 0 |  |  |  |  | 0 | 0 | 2.6 | ISOLATION SOUS FACE DE DALLE ET FAUX PLAFOND |  |  | 0 | [31 empty] | 2.6 | ISOLATION SOUS FACE DE DALLE ET FAUX PLAFOND | [34 empty] | 2.6 | ISOLATION SOUS FACE DE DALLE ET FAUX PLAFOND |  |  | 0 | [26 empty] | 0
2.61 | Isolation rapportée R= 5.00 | m2 | 80 |  | 0 | 80 |  | 0 | 80 |  | 0 | 80 | 40.92 | 3273.6 | 80 | 11.64 | 931.2 | 80 | 52.56 | 4204.8 | 2.61 | Isolation rapportée R= 5.00 | 0.06 | m2 | 111.8 |  |  | 0 | 0 |  |  |  |  | 0 | 0 |  |  |  |  | 0 | 0 |  |  | 40.92 |  | 4574.86 | 251.62 |  |  | 11.64 |  | 1301.35 | 71.57 |  |  | 5876.21 | 2.61 | Isolation rapportée R= 5.00 | 0.06 | m2 | 36.71 |  |  | 0 | 0 |  |  |  |  | 0 | 0 |  |  |  |  | 0 | 0 |  |  | 40.92 | 41.07 | 1507.64 | 82.92 |  |  | 11.64 | 11.48 | 421.42 | 23.18 |  |  | 1929.06 | 52.56 | 52.55 | 2.61 | Isolation rapportée R= 5.00 | 0.06 | m2 | 30 |  |  | 0 | 0 |  |  |  |  | 0 | 0 |  |  |  |  | 0 | 0 |  |  | 40.92 | 40.92 | 1227.6 | 67.52 |  |  | 11.64 | 11.64 | 349.2 | 19.21 |  |  | 1576.8 | 2.61 | Isolation rapportée R= 5.00 | 0.06 | m2 | 28.5 |  |  | 0 | 0 |  |  |  |  | 0 | 0 |  |  |  |  | 0 | 0 |  |  | 40.92 |  | 1166.22 | 64.14 |  |  | 11.64 |  | 331.74 | 18.25 |  |  | 1497.96 | 2.61 | Isolation rapportée R= 5.00 | 0.06 | m2 | 85.7 |  | 0 | 0 | 0 |  |  |  | 0 | 0 | 0 |  |  |  | 0 | 0 | 0 |  |  | 40.92 | 40.54 | 3474.28 | 191.09 |  |  | 11.64 | 12.12 | 1038.68 | 57.13 |  |  | 4512.96
2.62 | Faux plafond extérieur | m2 | 80 |  | 0 | 80 |  | 0 | 80 |  | 0 | 80 | 40.92 | 3273.6 | 80 | 11.64 | 931.2 | 80 | 52.56 | 4204.8 | 2.62 | Faux plafond extérieur | 0.06 | m2 | 211.8 |  |  | 0 | 0 |  |  |  |  | 0 | 0 |  |  |  |  | 0 | 0 |  |  | 40.92 |  | 8666.86 | 476.68 |  |  | 11.64 |  | 2465.35 | 135.59 |  |  | 11132.21 | 2.62 | Faux plafond extérieur | 0.06 | m2 | 183.55 |  |  | 0 | 0 |  |  |  |  | 0 | 0 |  |  |  |  | 0 | 0 |  |  | 40.92 | 41.07 | 7538.21 | 414.6 |  |  | 11.64 | 11.48 | 2107.1 | 115.89 |  |  | 9645.31 | 52.56 | 52.55 | 2.62 | Faux plafond extérieur | 0.06 | m2 | 190 |  |  | 0 | 0 |  |  |  |  | 0 | 0 |  |  |  |  | 0 | 0 |  |  | 40.92 | 40.92 | 7774.8 | 427.61 |  |  | 11.64 | 11.64 | 2211.6 | 121.64 |  |  | 9986.4 | 2.62 | Faux plafond extérieur | 0.06 | m2 | 114.01 |  |  | 0 | 0 |  |  |  |  | 0 | 0 |  |  |  |  | 0 | 0 |  |  | 40.92 |  | 4665.29 | 256.59 |  |  | 11.64 |  | 1327.08 | 72.99 |  |  | 5992.37 | 2.62 | Faux plafond extérieur | 0.06 | m2 | 103.09 |  | 0 | 0 | 0 |  |  |  | 0 | 0 | 0 |  |  |  | 0 | 0 | 0 |  |  | 40.92 | 40.54 | 4179.27 | 229.86 |  |  | 11.64 | 12.12 | 1249.45 | 68.72 |  |  | 5428.72
| Total ISOLATION SOUS FACE DE DALLE ET FAUX PLAFOND |  |  |  | 0 |  |  | 0 |  |  | 0 |  |  | 6547.2 |  |  | 1862.4 |  |  | 8409.6 |  | Total ISOLATION SOUS FACE DE DALLE ET FAUX PLAFOND | [33 empty] | 17008.42 |  | Total ISOLATION SOUS FACE DE DALLE ET FAUX PLAFOND | [5 empty] | 0 | [5 empty] | 0 | [5 empty] | 0 | [5 empty] | 0 | [5 empty] | 0 |  |  |  | 11574.37 | 0 | 0 |  | Total ISOLATION SOUS FACE DE DALLE ET FAUX PLAFOND |  |  | 0 | [30 empty] | 11563.2 |  | Total ISOLATION SOUS FACE DE DALLE ET FAUX PLAFOND | [33 empty] | 7490.33 |  | Total ISOLATION SOUS FACE DE DALLE ET FAUX PLAFOND |  |  | 0 | [20 empty] | 7653.55 | [5 empty] | 2288.13 |  |  |  | 9941.68
2.7 | LOCAUX EXTERIEURS EXISTANTS : VELOS ET GARAGES | [19 empty] | 2.7 | LOCAUX EXTERIEURS EXISTANTS : VELOS ET GARAGES | [34 empty] | 2.7 | LOCAUX EXTERIEURS EXISTANTS : VELOS ET GARAGES | [5 empty] | 0 | [5 empty] | 0 | [5 empty] | 0 | [5 empty] | 0 | [5 empty] | 0 |  |  |  |  | 0 | 0 | 2.7 | LOCAUX EXTERIEURS EXISTANTS : VELOS ET GARAGES |  |  | 0 | [31 empty] | 2.7 | LOCAUX EXTERIEURS EXISTANTS : VELOS ET GARAGES | [34 empty] | 2.7 | LOCAUX EXTERIEURS EXISTANTS : VELOS ET GARAGES |  |  | 0
2.7.1 | ABRI VELOS | [19 empty] | 2.7.1 | ABRI VELOS | [34 empty] | 2.7.1 | ABRI VELOS | [5 empty] | 0 | [5 empty] | 0 | [5 empty] | 0 | [5 empty] | 0 | [5 empty] | 0 |  |  |  |  | 0 | 0 | 2.7.1 | ABRI VELOS |  |  | 0 | [31 empty] | 2.7.1 | ABRI VELOS | [34 empty] | 2.7.1 | ABRI VELOS |  |  | 0 |  |  | 0
2.7.1 1 | Nettoyage haute pression et réparation des bétons | m2 | 5 | 50 | 250 | 5 |  | 0 | 5 |  | 0 | 5 |  | 0 | 5 |  | 0 | 5 | 50 | 250 | 2.7.1 1 | Nettoyage haute pression et réparation des bétons | 0.1 | m2 | 17.7 | 50 |  | 885 |  | 88.5 |  |  |  | 0 |  | 0 |  |  |  | 0 |  | 0 |  |  |  | 0 |  | 0 |  |  |  | 0 |  | 0 |  | 885 | 2.7.1 1 | Nettoyage haute pression et réparation des bétons | 0.1 | m2 | 2.45 | 50 | 36.85 | 90.18 |  | 9.02 |  |  |  | 0 |  | 0 |  |  |  | 0 |  | 0 |  |  |  | 0 |  | 0 |  |  |  | 0 |  | 0 |  | 90.18 | 50 | 36.85 | 2.7.1 1 | Nettoyage haute pression et réparation des bétons | 0.1 | m2 | 6 | 50 | 50 | 300 |  | 30 |  |  |  | 0 |  | 0 |  |  |  | 0 |  | 0 |  |  |  | 0 |  | 0 |  |  |  | 0 |  | 0 |  | 300 | 2.7.1 1 | Nettoyage haute pression et réparation des bétons | 0.1 | m2 | 3.14 | 50 |  | 157 |  | 15.7 |  |  |  | 0 |  | 0 |  |  |  | 0 |  | 0 |  |  |  | 0 |  | 0 |  |  |  | 0 |  | 0 |  | 157 | 2.7.1 1 | Nettoyage haute pression et réparation des bétons | 0.1 | m2 | 6.7 | 50 | 50 | 335 |  | 33.5 |  |  | 0 | 0 |  | 0 |  |  | 0 | 0 |  | 0 |  |  | 0 | 0 |  | 0 |  |  | 0 | 0 |  | 0 |  | 335
2.7.1 2 | Peinture décorative des façades | m2 | 30 | 50 | 1500 | 30 |  | 0 | 30 |  | 0 | 30 |  | 0 | 30 |  | 0 | 30 | 50 | 1500 | 2.7.1 2 | Peinture décorative des façades | 0.1 | m2 | 23.5 | 50 |  | 1175 |  | 117.5 |  |  |  | 0 |  | 0 |  |  |  | 0 |  | 0 |  |  |  | 0 |  | 0 |  |  |  | 0 |  | 0 |  | 1175 | 2.7.1 2 | Peinture décorative des façades | 0.1 | m2 | 17.13 | 50 | 36.85 | 631.27 |  | 63.13 |  |  |  | 0 |  | 0 |  |  |  | 0 |  | 0 |  |  |  | 0 |  | 0 |  |  |  | 0 |  | 0 |  | 631.27 | 50 | 36.85 | 2.7.1 2 | Peinture décorative des façades | 0.1 | m2 | 12 | 50 | 50 | 600 |  | 60 |  |  |  | 0 |  | 0 |  |  |  | 0 |  | 0 |  |  |  | 0 |  | 0 |  |  |  | 0 |  | 0 |  | 600 | 2.7.1 2 | Peinture décorative des façades | 0.1 | m2 | 14.25 | 50 |  | 712.5 |  | 71.25 |  |  |  | 0 |  | 0 |  |  |  | 0 |  | 0 |  |  |  | 0 |  | 0 |  |  |  | 0 |  | 0 |  | 712.5 | 2.7.1 2 | Peinture décorative des façades | 0.1 | m2 | 18.66 | 50 | 50 | 933 |  | 93.3 |  |  | 0 | 0 |  | 0 |  |  | 0 | 0 |  | 0 |  |  | 0 | 0 |  | 0 |  |  | 0 | 0 |  | 0 |  | 933
2.7.1 3 | Peinture sur métallerie | m2 | 45 | 15 | 675 | 45 |  | 0 | 45 |  | 0 | 45 |  | 0 | 45 |  | 0 | 45 | 15 | 675 | 2.7.1 3 | Peinture sur métallerie | 0.1 | m2 | 35.3 | 15 |  | 529.5 |  | 52.95 |  |  |  | 0 |  | 0 |  |  |  | 0 |  | 0 |  |  |  | 0 |  | 0 |  |  |  | 0 |  | 0 |  | 529.5 | 2.7.1 3 | Peinture sur métallerie | 0.1 | m2 | 26.92 | 15 | 12.18 | 327.89 |  | 32.79 |  |  |  | 0 |  | 0 |  |  |  | 0 |  | 0 |  |  |  | 0 |  | 0 |  |  |  | 0 |  | 0 |  | 327.89 | 15 | 12.18 | 2.7.1 3 | Peinture sur métallerie | 0.1 | m2 | 16 | 15 | 15 | 240 |  | 24 |  |  |  | 0 |  | 0 |  |  |  | 0 |  | 0 |  |  |  | 0 |  | 0 |  |  |  | 0 |  | 0 |  | 240 | 2.7.1 3 | Peinture sur métallerie | 0.1 | m2 | 25.08 | 15 |  | 376.2 |  | 37.62 |  |  |  | 0 |  | 0 |  |  |  | 0 |  | 0 |  |  |  | 0 |  | 0 |  |  |  | 0 |  | 0 |  | 376.2 | 2.7.1 3 | Peinture sur métallerie | 0.1 | m2 | 25.02 | 15 | 15 | 375.3 |  | 37.53 |  |  | 0 | 0 |  | 0 |  |  | 0 | 0 |  | 0 |  |  | 0 | 0 |  | 0 |  |  | 0 | 0 |  | 0 |  | 375.3
2.7.2 | GARAGES EXTERIEURS | [19 empty] | 2.7.2 | GARAGES EXTERIEURS | [34 empty] | 2.7.2 | GARAGES EXTERIEURS | [5 empty] | 0 | [5 empty] | 0 | [5 empty] | 0 | [5 empty] | 0 | [5 empty] | 0 |  |  |  |  | 0 | 0 | 2.7.2 | GARAGES EXTERIEURS |  |  | 0 | [31 empty] | 2.7.2 | GARAGES EXTERIEURS | [34 empty] | 2.7.2 | GARAGES EXTERIEURS |  |  | 0 |  |  | 0 | [23 empty] | 0
2.7.2 1 | Nettoyage haute pression et réparation des bétons | m2 | 10 |  | 0 | 10 |  | 0 | 10 |  | 0 | 10 |  | 0 | 10 | 35 | 350 | 10 | 35 | 350 | 2.7.2 1 | Nettoyage haute pression et réparation des bétons | 0.1 | m2 | 17.7 |  |  | 0 |  | 0 |  |  |  | 0 |  | 0 |  |  |  | 0 |  | 0 |  |  |  | 0 |  | 0 |  | 35 |  | 619.5 |  | 61.95 |  | 619.5 | 2.7.2 1 | Nettoyage haute pression et réparation des bétons | 0.1 | m2 | 2.45 |  |  | 0 |  | 0 |  |  |  | 0 |  | 0 |  |  |  | 0 |  | 0 |  |  |  | 0 |  | 0 |  | 35 | 72.73 | 178 |  | 17.8 |  | 178 | 35 | 72.73 | 2.7.2 1 | Nettoyage haute pression et réparation des bétons | 0.1 | m2 | 6 |  |  | 0 |  | 0 |  |  |  | 0 |  | 0 |  |  |  | 0 |  | 0 |  |  |  | 0 |  | 0 |  | 35 | 35 | 210 |  | 21 |  | 210 | 2.7.2 1 | Nettoyage haute pression et réparation des bétons | 0.1 | m2 | 3.14 |  |  | 0 |  | 0 |  |  |  | 0 |  | 0 |  |  |  | 0 |  | 0 |  |  |  | 0 |  | 0 |  | 35 |  | 109.9 |  | 11 |  | 109.9 | 2.7.2 1 | Nettoyage haute pression et réparation des bétons | 0.1 | m2 | 6.7 |  | 0 | 0 |  | 0 |  |  | 0 | 0 |  | 0 |  |  | 0 | 0 |  | 0 |  |  | 0 | 0 |  | 0 |  | 35 | 35 | 234.5 |  | 23.45 |  | 234.5
2.7.2 2 | Peinture décorative des façades | m2 | 30 |  | 0 | 30 |  | 0 | 30 |  | 0 | 30 |  | 0 | 30 | 35 | 1050 | 30 | 35 | 1050 | 2.7.2 2 | Peinture décorative des façades | 0.1 | m2 | 23.5 |  |  | 0 |  | 0 |  |  |  | 0 |  | 0 |  |  |  | 0 |  | 0 |  |  |  | 0 |  | 0 |  | 35 |  | 822.5 |  | 82.25 |  | 822.5 | 2.7.2 2 | Peinture décorative des façades | 0.1 | m2 | 17.13 |  |  | 0 |  | 0 |  |  |  | 0 |  | 0 |  |  |  | 0 |  | 0 |  |  |  | 0 |  | 0 |  | 35 | 72.73 | 1245.93 |  | 124.59 |  | 1245.93 | 35 | 72.73 | 2.7.2 2 | Peinture décorative des façades | 0.1 | m2 | 12 |  |  | 0 |  | 0 |  |  |  | 0 |  | 0 |  |  |  | 0 |  | 0 |  |  |  | 0 |  | 0 |  | 35 | 35 | 420 |  | 42 |  | 420 | 2.7.2 2 | Peinture décorative des façades | 0.1 | m2 | 14.25 |  |  | 0 |  | 0 |  |  |  | 0 |  | 0 |  |  |  | 0 |  | 0 |  |  |  | 0 |  | 0 |  | 35 |  | 498.75 |  | 49.88 |  | 498.75 | 2.7.2 2 | Peinture décorative des façades | 0.1 | m2 | 18.66 |  | 0 | 0 |  | 0 |  |  | 0 | 0 |  | 0 |  |  | 0 | 0 |  | 0 |  |  | 0 | 0 |  | 0 |  | 35 | 35 | 653.1 |  | 65.31 |  | 653.1
2.7.2 3 | Peinture sur métallerie | m2 | 50 |  | 0 | 50 |  | 0 | 50 |  | 0 | 50 |  | 0 | 50 | 25 | 1250 | 50 | 25 | 1250 | 2.7.2 3 | Peinture sur métallerie | 0.1 | m2 | 35.3 |  |  | 0 |  | 0 |  |  |  | 0 |  | 0 |  |  |  | 0 |  | 0 |  |  |  | 0 |  | 0 |  | 25 |  | 882.5 |  | 88.25 |  | 882.5 | 2.7.2 3 | Peinture sur métallerie | 0.1 | m2 | 26.92 |  |  | 0 |  | 0 |  |  |  | 0 |  | 0 |  |  |  | 0 |  | 0 |  |  |  | 0 |  | 0 |  | 25 | 22 | 592.24 |  | 59.22 |  | 592.24 | 25 | 22 | 2.7.2 3 | Peinture sur métallerie | 0.1 | m2 | 16 |  |  | 0 |  | 0 |  |  |  | 0 |  | 0 |  |  |  | 0 |  | 0 |  |  |  | 0 |  | 0 |  | 25 | 25 | 400 |  | 40 |  | 400 | 2.7.2 3 | Peinture sur métallerie | 0.1 | m2 | 25.08 |  |  | 0 |  | 0 |  |  |  | 0 |  | 0 |  |  |  | 0 |  | 0 |  |  |  | 0 |  | 0 |  | 25 |  | 627 |  | 62.7 |  | 627 | 2.7.2 3 | Peinture sur métallerie | 0.1 | m2 | 25.02 |  | 0 | 0 |  | 0 |  |  | 0 | 0 |  | 0 |  |  | 0 | 0 |  | 0 |  |  | 0 | 0 |  | 0 |  | 25 | 25 | 625.5 |  | 62.55 |  | 625.5
| Total LOCAUX EXTERIEURS EXISTANTS : VELOS ET GARAGES |  |  |  | 2425 |  |  | 0 |  |  | 0 |  |  | 0 |  |  | 2650 |  |  | 5075 |  | Total LOCAUX EXTERIEURS EXISTANTS : VELOS ET GARAGES | [35 empty] | Total LOCAUX EXTERIEURS EXISTANTS : VELOS ET GARAGES | [5 empty] | 0 | [5 empty] | 0 | [5 empty] | 0 | [5 empty] | 0 | [5 empty] | 0 |  |  |  |  | 0 | 0 |  | Total LOCAUX EXTERIEURS EXISTANTS : VELOS ET GARAGES |  |  | 0 | [32 empty] | Total LOCAUX EXTERIEURS EXISTANTS : VELOS ET GARAGES | [35 empty] | Total LOCAUX EXTERIEURS EXISTANTS : VELOS ET GARAGES |  |  | 0 |  |  | 1643.3 | [23 empty] | 1513.1 |  |  |  | 3156.4
2.8 | DIVERS | [19 empty] | 2.8 | DIVERS | [34 empty] | 2.8 | DIVERS | [5 empty] | 0 | [5 empty] | 0 | [5 empty] | 0 | [5 empty] | 0 | [5 empty] | 0 |  |  |  |  | 0 | 0 | 2.8 | DIVERS |  |  | 0 | [31 empty] | 2.8 | DIVERS | [34 empty] | 2.8 | DIVERS |  |  | 0 | [8 empty] | 0 | [5 empty] | 0
2.81 | Pièce d'habillage des linteaux : Lambrequin | ml | 50 | 649.64 | 32482 | 50 | 274.8 | 13740 | 50 | 244.77 | 12238.5 | 50 | 303.4 | 15170 | 50 | 353.2 | 17660 | 50 | 1825.81 | 91290.5 | 2.81 | Pièce d'habillage des linteaux : Lambrequin | 0.06 | ml | 53 | 649.64 |  | 34430.92 | 1893.7 |  |  | 274.8 |  | 14564.4 | 801.04 |  |  | 244.77 |  | 12972.81 | 713.5 |  |  | 303.4 |  | 16080.2 | 884.41 |  |  | 353.2 |  | 18719.6 | 1029.58 |  |  | 96767.93 | 2.81 | Pièce d'habillage des linteaux : Lambrequin | 0.06 | ml | 67.3 | 649.64 | 649.64 | 43720.74 | 2404.64 |  |  | 274.8 | 278.8 | 18763.23 | 1031.98 |  |  | 244.77 | 238.9 | 16077.96 | 884.29 |  |  | 303.4 | 301.12 | 20265.36 | 1114.59 |  |  | 353.2 | 353.2 | 23770.34 | 1307.37 |  |  | 122597.63 | 1825.81 | 1821.66 | 2.81 | Pièce d'habillage des linteaux : Lambrequin | 0.06 | ml | 40 | 649.64 | 649.64 | 25985.6 | 1429.21 |  |  | 274.8 | 274.8 | 10992 | 604.56 |  |  | 244.77 | 244.77 | 9790.8 | 538.49 |  |  | 303.4 | 303.4 | 12136 | 667.48 |  |  | 353.2 | 353.2 | 14128 | 777.04 |  |  | 73032.4 | 2.81 | Pièce d'habillage des linteaux : Lambrequin | 0.06 | ml | 91.21 | 649.64 |  | 59253.66 | 3258.95 |  |  | 274.8 |  | 25064.51 | 1378.55 |  |  | 244.77 |  | 22325.47 | 1227.9 |  |  | 303.4 |  | 27673.11 | 1522.02 |  |  | 353.2 |  | 32215.37 | 1771.85 |  |  | 166532.12 | 2.81 | Pièce d'habillage des linteaux : Lambrequin | 0.06 | ml | 44.94 | 649.64 | 649.64 | 29194.82 | 1605.72 |  |  | 274.8 | 274.8 | 12349.51 | 679.22 |  |  | 244.77 | 244.77 | 10999.96 | 605 |  |  | 303.4 | 303.4 | 13634.8 | 749.91 |  |  | 353.2 | 353.2 | 15872.81 | 873 |  |  | 82051.9
2.82 | Habillage des nez de dalle des loggias étanchées | ml | 40 |  | 0 | 40 |  | 0 | 40 | 32.5 | 1300 | 40 |  | 0 | 40 |  | 0 | 40 | 32.5 | 1300 | 2.82 | Habillage des nez de dalle des loggias étanchées | 0.1 | ml | 50 |  |  | 0 |  | 0 |  |  |  | 0 |  | 0 |  | 32.5 |  | 1625 |  | 162.5 |  |  |  | 0 |  | 0 |  |  |  | 0 |  | 0 |  | 1625 | 2.82 | Habillage des nez de dalle des loggias étanchées | 0.1 | ml | 55.06 |  |  | 0 |  | 0 |  |  |  | 0 |  | 0 |  | 32.5 | 45.92 | 2528.52 |  | 252.85 |  |  | 117.82 | 6487.59 |  | 648.76 |  |  |  | 0 |  | 0 |  | 9016.11 | 32.5 | 163.74 | 2.82 | Habillage des nez de dalle des loggias étanchées | 0.1 | ml | 47 |  |  | 0 |  | 0 |  |  |  | 0 |  | 0 |  | 32.5 | 32.5 | 1527.5 |  | 152.75 |  |  |  | 0 |  | 0 |  |  |  | 0 |  | 0 |  | 1527.5 | 2.82 | Habillage des nez de dalle des loggias étanchées | 0.1 | ml | 31.92 |  |  | 0 |  | 0 |  |  |  | 0 |  | 0 |  | 32.5 |  | 1037.4 |  | 103.74 |  |  |  | 0 |  | 0 |  |  |  | 0 |  | 0 |  | 1037.4 | 2.82 | Habillage des nez de dalle des loggias étanchées | 0.1 | ml | 79.96 |  | 0 | 0 |  | 0 |  |  | 0 | 0 |  | 0 |  | 32.5 | 32.5 | 2598.7 |  | 259.87 |  |  | 0 | 0 |  | 0 |  |  | 0 | 0 |  | 0 |  | 2598.7
2.83 | Supports d'équipement technique en façade | U | 1500 | 1 | 1500 | 1500 |  | 0 | 1500 | 1 | 1500 | 1500 |  | 0 | 1500 |  | 0 | 1500 | 2 | 3000 | 2.83 | Supports d'équipement technique en façade | 0.06 | u | 94.1 | 1 |  | 94.1 | 5.18 |  |  |  |  | 0 | 0 |  |  | 1 |  | 94.1 | 5.18 |  |  |  |  | 0 | 0 |  |  |  |  | 0 | 0 |  |  | 188.2 | 2.83 | Supports d'équipement technique en façade | 0.06 | u | 244.73 | 1 | 1 | 244.73 | 13.46 |  |  |  |  | 0 | 0 |  |  | 1 | 1 | 244.73 | 13.46 |  |  |  |  | 0 | 0 |  |  |  |  | 0 | 0 |  |  | 489.46 | 2 | 2 | 2.83 | Supports d'équipement technique en façade | 0.06 | u | 150 | 1 | 1 | 150 | 8.25 |  |  |  |  | 0 | 0 |  |  | 1 | 1 | 150 | 8.25 |  |  |  |  | 0 | 0 |  |  |  |  | 0 | 0 |  |  | 300 | 2.83 | Supports d'équipement technique en façade | 0.06 | u | 1425.12 | 1 |  | 1425.12 | 78.38 |  |  |  |  | 0 | 0 |  |  | 1 |  | 1425.12 | 78.38 |  |  |  |  | 0 | 0 |  |  |  |  | 0 | 0 |  |  | 2850.24 | 2.83 | Supports d'équipement technique en façade | 0.06 | u | 171.82 | 1 | 1 | 171.82 | 9.45 |  |  |  | 0 | 0 | 0 |  |  | 1 | 1 | 171.82 | 9.45 |  |  |  | 0 | 0 | 0 |  |  |  | 0 | 0 | 0 |  |  | 343.64
| Total DIVERS |  |  |  | 33982 |  |  | 13740 |  |  | 15038.5 |  |  | 15170 |  |  | 17660 |  |  | 95590.5 |  | Total DIVERS | [5 empty] | 34525.02 | [5 empty] | 14564.4 | [5 empty] | 14691.91 | [5 empty] | 16080.2 | [5 empty] | 18719.6 |  |  |  | 98581.13 |  | Total DIVERS | [5 empty] | 43965.47 | [5 empty] | 0 | [5 empty] | 18851.21 | [5 empty] | 26752.95 | [5 empty] | 23770.34 |  |  |  | 132103.2 | 0 | 0 |  | Total DIVERS | [5 empty] | 26135.6 | [5 empty] | 10992 | [5 empty] | 11468.3 | [5 empty] | 12136 | [5 empty] | 14128 |  |  |  | 74859.9 |  | Total DIVERS | [5 empty] | 60678.78 | [5 empty] | 25064.51 | [5 empty] | 24788 | [5 empty] | 27673.11 | [5 empty] | 32215.37 |  |  |  | 170419.76 |  | Total DIVERS |  |  | 0 |  |  | 29366.64 | [5 empty] | 12349.51 | [5 empty] | 13770.48 | [5 empty] | 13634.8 | [5 empty] | 15872.81 |  |  |  | 84994.24
| Total DESCRIPTION DES TRAVAUX |  |  |  | 680378.62 |  |  | 321883.72 |  |  | 337580.37 |  |  | 352313.29 |  |  | 394639.84 |  |  | 2086795.84 |  | Total DESCRIPTION DES TRAVAUX | [5 empty] | 804641.34 | [5 empty] | 365622.16 | [5 empty] | 405090.7 | [5 empty] | 405961.88 | [5 empty] | 484749.73 |  |  |  | 2466065.81 |  | Total DESCRIPTION DES TRAVAUX | [5 empty] | 825441.31 | [5 empty] | 389718.35 | [5 empty] | 352352.31 | [5 empty] | 409232.28 | [5 empty] | 461305.06 |  |  |  | 2438049.31 | 0 | 0 |  | Total DESCRIPTION DES TRAVAUX | [5 empty] | 739724.58 | [5 empty] | 340986.5 | [5 empty] | 372837.09 | [5 empty] | 374232.71 | [5 empty] | 435192.51 |  |  |  | 2262973.39 |  | Total DESCRIPTION DES TRAVAUX | [5 empty] | 723359.5 | [5 empty] | 334700.52 | [5 empty] | 359342.4 | [5 empty] | 366448.42 | [5 empty] | 420883.77 |  |  |  | 2204734.61 |  | Total DESCRIPTION DES TRAVAUX | [5 empty] | 786638.57 | [5 empty] | 364665.06 | [5 empty] | 389294.92 | [5 empty] | 392499.99 | [5 empty] | 456599.2 |  |  |  | 2389697.74
| Montant HT du Lot N°05 FACADES BARDAGE |  |  |  | 680378.62 |  |  | 321883.72 |  |  | 337580.37 |  |  | 352313.29 |  |  | 394639.84 |  |  | 2086795.84 |  | Montant HT du Lot N°05 FACADES BARDAGE |  |  |  | Montant HT |  | 804641.34 |  |  |  | Montant HT |  | 365622.16 |  |  |  | Montant HT |  | 405090.7 |  |  |  | Montant HT |  | 405961.88 |  |  |  | Montant HT |  | 484749.73 |  |  |  | 2466065.81 |  | Montant HT du Lot N°05 FACADES BARDAGE |  |  |  | Montant HT |  | 825441.31 |  |  |  | Montant HT |  | 389718.35 |  |  |  | Montant HT |  | 352352.31 |  |  |  | Montant HT |  | 409232.28 |  |  |  | Montant HT |  | 461305.06 |  |  |  | 2438061.65 |  |  |  | Montant HT du Lot N°05 FACADES BARDAGE |  |  |  | Montant HT |  | 739724.58 |  |  |  | Montant HT |  | 340986.5 |  |  |  | Montant HT |  | 372837.09 |  |  |  | Montant HT |  | 374232.71 |  |  |  | Montant HT |  | 435192.51 |  |  |  | 2262973.39 |  | Montant HT du Lot N°05 FACADES BARDAGE |  |  |  | Montant HT |  | 723359.5 |  |  |  | Montant HT |  | 334700.52 |  |  |  | Montant HT |  | 359342.4 |  |  |  | Montant HT |  | 366448.42 |  |  |  | Montant HT |  | 420883.77 |  |  |  | 2204734.61 |  | Montant HT du Lot N°05 FACADES BARDAGE |  |  |  | Montant HT |  | 786638.57 |  |  |  | Montant HT |  | 364665.06 |  |  |  | Montant HT |  | 389294.92 |  |  |  | Montant HT |  | 392499.99 |  |  |  | Montant HT |  | 456599.2 |  |  |  | 2389697.74
[21 empty] | 10 | Montant TVA |  |  |  | Montant TVA |  | 44807.24 | 43580.64 | 1226.6 | 0 | Montant TVA |  | 20286.25 | 19892.85 | 393.4 | 0 | Montant TVA |  | 22454.66 | 22066.5 | 388.16 | 0 | Montant TVA |  | 22521.35 | 22091.47 | 429.88 | 0 | Montant TVA |  | 26993.88 | 26254.67 | 739.2 | 0 | 137063.38
[57 empty] | 10 | Montant TVA |  |  |  | Montant TVA |  | 45696.55 | 45035.93 | 660.62 | 0 | Montant TVA |  | 21550.37 | 21292.9 | 257.47 | 0 | Montant TVA |  | 19553.67 | 19166.35 | 387.32 | 0 | Montant TVA |  | 22919.3 | 22004.8 | 914.49 | 0 | Montant TVA |  | 25602.29 | 25090.04 | 512.26 | 0 | 135322.18
[95 empty] | 10 | Montant TVA |  |  |  | Montant TVA |  | 41408.06 | 39800.94 | 1607.12 | 0 | Montant TVA |  | 19033.26 | 18413.25 | 620 | 0 | Montant TVA |  | 20764.1 | 20190.63 | 573.47 | 0 | Montant TVA |  | 20881.03 | 20218.29 | 662.74 | 0 | Montant TVA |  | 24315.55 | 23471.19 | 844.36 | 0 | 126402
[131 empty] | 10 | Montant TVA |  |  |  | Montant TVA |  | 40352.43 | 39090.97 | 1261.46 | 0 | Montant TVA |  | 18614.48 | 18156.81 | 457.68 | 0 | Montant TVA |  | 19918.43 | 19574.88 | 343.55 | 0 | Montant TVA |  | 20382.03 | 19876.77 | 505.26 | 0 | Montant TVA |  | 23478.51 | 22745.4 | 733.11 | 0 | 122745.88
[167 empty] | 10 | Montant TVA |  |  |  | Montant TVA |  | 43709 | 42722.6 | 986.4 | 0 | Montant TVA |  | 20224.95 | 19850.79 | 374.16 | 0 | Montant TVA |  | 21598.02 | 21182.91 | 415.12 | 0 | Montant TVA |  | 21761.5 | 21374.83 | 386.66 | 0 | Montant TVA |  | 25401.39 | 24760.43 | 640.95 | 0 | 132694.86
20 | Montant TVA (20%) |  |  |  | 136075.72 |  |  | 64376.74 |  |  | 67516.07 |  |  | 70462.66 |  |  | 78927.97 |  |  | 417359.17
| Montant TTC |  |  |  | 816454.34 |  |  | 386260.46 |  |  | 405096.44 |  |  | 422775.95 |  |  | 473567.81 |  |  | 2504155 |  | Montant TTC |  |  |  | Montant TTC |  | 849448.58 |  |  |  | Montant TTC |  | 385908.41 |  |  |  | Montant TTC |  | 427545.36 |  |  |  | Montant TTC |  | 428483.23 |  |  |  | Montant TTC |  | 511743.61 |  |  |  | 2603129.19 |  | Montant TTC |  |  |  | Montant TTC |  | 871137.86 |  |  |  | Montant TTC |  | 411268.72 |  |  |  | Montant TTC |  | 371905.98 |  |  |  | Montant TTC |  | 432151.58 |  |  |  | Montant TTC |  | 486907.35 |  |  |  | 2573371.49 |  |  |  | Montant TTC |  |  |  | Montant TTC |  | 781132.64 |  |  |  | Montant TTC |  | 360019.76 |  |  |  | Montant TTC |  | 393601.19 |  |  |  | Montant TTC |  | 395113.74 |  |  |  | Montant TTC |  | 459508.06 |  |  |  | 2389375.39 |  | Montant TTC |  |  |  | Montant TTC |  | 763711.93 |  |  |  | Montant TTC |  | 353315 |  |  |  | Montant TTC |  | 379260.83 |  |  |  | Montant TTC |  | 386830.45 |  |  |  | Montant TTC |  | 444362.28 |  |  |  | 2327480.49 |  | Montant TTC |  |  |  | Montant TTC |  | 830347.57 |  |  |  | Montant TTC |  | 384890.01 |  |  |  | Montant TTC |  | 410892.94 |  |  |  | Montant TTC |  | 414261.49 |  |  |  | Montant TTC |  | 482000.59 |  |  |  | 2522392.6
[23 empty] | RECAPITULATIF |  |  | TOTAL BAT D E G H |  | TOTAL F
[59 empty] | RECAPITULATIF |  |  | TOTAL BAT D E G H |  | TOTAL F
[97 empty] | RECAPITULATIF |  |  | TOTAL BAT D E G H |  | TOTAL F
[133 empty] | RECAPITULATIF |  |  | TOTAL BAT D E G H |  | TOTAL F
[169 empty] | RECAPITULATIF |  |  | TOTAL BAT D E G H |  | TOTAL F

## LOT 06 BASE
ESTIMATION | [20 empty] | 22204 Lot N°06 SERRURERIE STRUCTURE METAL tva gcc | [35 empty] | GENERALE V1 BOURGVIEUX 20260722 LEGENDRE RA | [37 empty] | TCE GBR | [35 empty] | TCE Pluralis | [35 empty] | VOREPPE BOURG VIEUX Bouygues
|  |  | Bâtiment D |  |  | Bâtiment E |  |  | Bâtiment F |  |  | Bâtiment G |  |  | Bâtiment H |  |  | Cumul des classeurs | [7 empty] | Bâtiment D | [5 empty] | Bâtiment E | [5 empty] | Bâtiment F | [5 empty] | Bâtiment G | [5 empty] | Bâtiment H | [5 empty] | TOTAL | [5 empty] | Bâtiment D | [5 empty] | Bâtiment E | [5 empty] | Bâtiment F | [5 empty] | Bâtiment G | [5 empty] | Bâtiment H | [5 empty] | TOTAL | TOTAL QUANTITE DCE | TOTAL QUANTITE ENTREPRISE | [5 empty] | Bâtiment D | [5 empty] | Bâtiment E | [5 empty] | Bâtiment F | [5 empty] | Bâtiment G | [5 empty] | Bâtiment H | [5 empty] | TOTAL | [5 empty] | Bâtiment D | [5 empty] | Bâtiment E | [5 empty] | Bâtiment F | [5 empty] | Bâtiment G | [5 empty] | Bâtiment H | [5 empty] | TOTAL | [5 empty] | Bâtiment D | [5 empty] | Bâtiment E | [5 empty] | Bâtiment F | [5 empty] | Bâtiment G | [5 empty] | Bâtiment H | [5 empty] | TOTAL
|  | U | P.U. | Quantité MOE | Montant | P.U. | Quantité MOE | Montant | P.U. | Quantité MOE | Montant | P.U. | Quantité MOE | Montant | P.U. | Quantité MOE | Montant | P.U. | Quantité MOE | Montant |  |  | Taux de TVA | U | P.U. | Quantité MOE | Quantité Entreprise | Montant | Montant TVA 5,5% | Montant TVA 10% | Montant TVA 20% | Quantité MOE | Quantité Entreprise | Montant | Montant TVA 5,5% | Montant TVA 10% | Montant TVA 20% | Quantité MOE | Quantité Entreprise | Montant | Montant TVA 5,5% | Montant TVA 10% | Montant TVA 20% | Quantité MOE | Quantité Entreprise | Montant | Montant TVA 5,5% | Montant TVA 10% | Montant TVA 20% | Quantité MOE | Quantité Entreprise | Montant | Montant TVA 5,5% | Montant TVA 10% | Montant TVA 20% | Montant |  |  | Taux de TVA | U | P.U. | Quantité MOE | Quantité Entreprise | Montant | Montant TVA 5,5% | Montant TVA 10% | Montant TVA 20% | Quantité MOE | Quantité Entreprise | Montant | Montant TVA 5,5% | Montant TVA 10% | Montant TVA 20% | Quantité MOE | Quantité Entreprise | Montant | Montant TVA 5,5% | Montant TVA 10% | Montant TVA 20% | Quantité MOE | Quantité Entreprise | Montant | Montant TVA 5,5% | Montant TVA 10% | Montant TVA 20% | Quantité MOE | Quantité Entreprise | Montant | Montant TVA 5,5% | Montant TVA 10% | Montant TVA 20% | Montant |  |  |  |  | Taux de TVA | U | P.U. | Quantité MOE | Quantité Entreprise | Montant | Montant TVA 5,5% | Montant TVA 10% | Montant TVA 20% | Quantité MOE | Quantité Entreprise | Montant | Montant TVA 5,5% | Montant TVA 10% | Montant TVA 20% | Quantité MOE | Quantité Entreprise | Montant | Montant TVA 5,5% | Montant TVA 10% | Montant TVA 20% | Quantité MOE | Quantité Entreprise | Montant | Montant TVA 5,5% | Montant TVA 10% | Montant TVA 20% | Quantité MOE | Quantité Entreprise | Montant | Montant TVA 5,5% | Montant TVA 10% | Montant TVA 20% | Montant |  |  | Taux de TVA | U | P.U. | Quantité MOE | Quantité Entreprise | Montant | Montant TVA 5,5% | Montant TVA 10% | Montant TVA 20% | Quantité MOE | Quantité Entreprise | Montant | Montant TVA 5,5% | Montant TVA 10% | Montant TVA 20% | Quantité MOE | Quantité Entreprise | Montant | Montant TVA 5,5% | Montant TVA 10% | Montant TVA 20% | Quantité MOE | Quantité Entreprise | Montant | Montant TVA 5,5% | Montant TVA 10% | Montant TVA 20% | Quantité MOE | Quantité Entreprise | Montant | Montant TVA 5,5% | Montant TVA 10% | Montant TVA 20% | Montant |  |  | Taux de TVA | U | P.U. | Quantité MOE | Quantité Entreprise | Montant | Montant TVA 5,5% | Montant TVA 10% | Montant TVA 20% | Quantité MOE | Quantité Entreprise | Montant | Montant TVA 5,5% | Montant TVA 10% | Montant TVA 20% | Quantité MOE | Quantité Entreprise | Montant | Montant TVA 5,5% | Montant TVA 10% | Montant TVA 20% | Quantité MOE | Quantité Entreprise | Montant | Montant TVA 5,5% | Montant TVA 10% | Montant TVA 20% | Quantité MOE | Quantité Entreprise | Montant | Montant TVA 5,5% | Montant TVA 10% | Montant TVA 20% | Montant
| Désignation | [20 empty] | Désignation | [35 empty] | Désignation | [34 empty] | 0 | 0 |  | Désignation | [35 empty] | Désignation | [35 empty] | Désignation
2 | DESCRIPTION DES TRAVAUX | [19 empty] | 2 | DESCRIPTION DES TRAVAUX | [34 empty] | 2 | DESCRIPTION DES TRAVAUX | [34 empty] | 0 | 0 | 2 | DESCRIPTION DES TRAVAUX | [34 empty] | 2 | DESCRIPTION DES TRAVAUX | [34 empty] | 2 | DESCRIPTION DES TRAVAUX
2.1 | TRAVAUX DE DEPOSE | [19 empty] | 2.1 | TRAVAUX DE DEPOSE | [34 empty] | 2.1 | TRAVAUX DE DEPOSE | [34 empty] | 0 | 0 | 2.1 | TRAVAUX DE DEPOSE | [34 empty] | 2.1 | TRAVAUX DE DEPOSE | [34 empty] | 2.1 | TRAVAUX DE DEPOSE
2.11 | Dépose de bloc porte | U | 70 | 12 | 840 | 70 | 42 | 2940 | 70 |  | 0 | 70 | 36 | 2520 | 70 | 6 | 420 | 70 | 96 | 6720 | 2.11 | Dépose de bloc porte | 0.1 | u | 110.7 | 12 |  | 1328.4 |  | 132.84 |  | 42 |  | 4649.4 |  | 464.94 |  |  |  | 0 |  | 0 |  | 36 |  | 3985.2 |  | 398.52 |  | 6 |  | 664.2 |  | 66.42 |  | 10627.2 | 2.11 | Dépose de bloc porte | 0.1 | u | 212.53 | 12 | 12 | 2550.31 |  | 255.03 |  | 42 | 43 | 9138.62 |  | 913.86 |  |  |  | 0 |  | 0 |  | 36 | 24 | 5100.63 |  | 510.06 |  | 6 | 6 | 1275.16 |  | 127.52 |  | 18064.72 | 96 | 85 | 2.11 | Dépose de bloc porte | 0.1 | u | 66.28 | 12 | 12 | 795.36 |  | 79.54 |  | 42 | 42 | 2783.76 |  | 278.38 |  |  |  | 0 |  | 0 |  | 36 | 36 | 2386.08 |  | 238.61 |  | 6 | 6 | 397.68 |  | 39.77 |  | 6362.88 | 2.11 | Dépose de bloc porte | 0.1 | u | 250.82 | 12 |  | 3009.84 |  | 300.98 |  | 42 |  | 10534.44 |  | 1053.44 |  |  |  | 0 |  | 0 |  | 36 |  | 9029.52 |  | 902.95 |  | 6 |  | 1504.92 |  | 150.49 |  | 24078.72 | 2.11 | Dépose de bloc porte | 0.1 | u | 118.04 | 12 | 12 | 1416.48 |  | 141.65 |  | 42 | 42 | 4957.68 |  | 495.77 |  |  |  | 0 |  | 0 |  | 36 | 36 | 4249.44 |  | 424.94 |  | 6 | 6 | 708.24 |  | 70.82 |  | 11331.84
2.12 | Dépose d'ensemble menuisé vitré | ens. | 250 | 4 | 1000 | 250 | 2 | 500 | 250 |  | 0 | 250 | 2 | 500 | 250 | 3 | 750 | 250 | 11 | 2750 | 2.12 | Dépose d'ensemble menuisé vitré | 0.1 | Ens | 442.8 | 4 |  | 1771.2 |  | 177.12 |  | 2 |  | 885.6 |  | 88.56 |  |  |  | 0 |  | 0 |  | 3 |  | 1328.4 |  | 132.84 |  | 6 |  | 2656.8 |  | 265.68 |  | 6642 | 2.12 | Dépose d'ensemble menuisé vitré | 0.1 | Ens | 1062.63 | 4 | 4 | 4250.52 |  | 425.05 |  | 2 | 2 | 2125.26 |  | 212.53 |  |  |  | 0 |  | 0 |  | 3 | 3 | 3187.89 |  | 318.79 |  | 6 | 6 | 6375.78 |  | 637.58 |  | 15939.45 | 15 | 15 | 2.12 | Dépose d'ensemble menuisé vitré | 0.1 | Ens | 395.5 | 4 | 4 | 1582 |  | 158.2 |  | 2 | 2 | 791 |  | 79.1 |  |  |  | 0 |  | 0 |  | 3 | 3 | 1186.5 |  | 118.65 |  | 6 | 6 | 2373 |  | 237.3 |  | 5932.5 | 2.12 | Dépose d'ensemble menuisé vitré | 0.1 | Ens | 855.07 | 4 |  | 3420.28 |  | 342.03 |  | 2 |  | 1710.14 |  | 171 |  |  |  | 0 |  | 0 |  | 3 |  | 2565.21 |  | 256.52 |  | 6 |  | 5130.42 |  | 513.04 |  | 12826.05 | 2.12 | Dépose d'ensemble menuisé vitré | 0.1 | Ens | 226.19 | 4 | 4 | 904.76 |  | 90.48 |  | 2 | 2 | 452.38 |  | 45.24 |  |  |  | 0 |  | 0 |  | 3 | 3 | 678.57 |  | 67.86 |  | 6 | 6 | 1357.14 |  | 135.71 |  | 3392.85
2.13 | Dépose des garde-corps des balcons | ml | 30 | 216.64 | 6499.2 | 30 | 87.64 | 2629.2 | 30 |  | 0 | 30 | 87.64 | 2629.2 | 30 | 123.36 | 3700.8 | 30 | 515.28 | 15458.4 | 2.13 | Dépose des garde-corps des balcons | 0.1 | ml | 32.7 | 216.64 |  | 7084.13 |  | 708.41 |  | 87.64 |  | 2865.83 |  | 286.58 |  |  |  | 0 |  | 0 |  | 87.64 |  | 2865.83 |  | 286.58 |  | 123.36 |  | 4033.87 |  | 403.39 |  | 16849.66 | 2.13 | Dépose des garde-corps des balcons | 0.1 | ml | 63.76 | 216.64 | 218.4 | 13924.71 |  | 1392.47 |  | 87.64 | 88.81 | 5662.33 |  | 566.23 |  |  |  | 0 |  | 0 |  | 87.64 | 87.83 | 5599.85 |  | 560 |  | 123.36 | 123.6 | 7880.47 |  | 788.05 |  | 33067.36 | 515.28 | 518.64 | 2.13 | Dépose des garde-corps des balcons | 0.1 | ml | 32.21 | 216.64 | 216.64 | 6977.97 |  | 697.8 |  | 87.64 | 87.64 | 2822.88 |  | 282.29 |  |  |  | 0 |  | 0 |  | 87.64 | 87.64 | 2822.88 |  | 282.29 |  | 123.36 | 123.36 | 3973.43 |  | 397.34 |  | 16597.16 | 2.13 | Dépose des garde-corps des balcons | 0.1 | ml | 62.71 | 216.64 |  | 13585.49 |  | 1358.55 |  | 87.64 |  | 5495.9 |  | 549.59 |  |  |  | 0 |  | 0 |  | 87.64 |  | 5495.9 |  | 549.59 |  | 123.36 |  | 7735.91 |  | 773.59 |  | 32313.2 | 2.13 | Dépose des garde-corps des balcons | 0.1 | ml | 17.61 | 216.64 | 210.21 | 3701.8 |  | 370.18 |  | 87.64 | 80.89 | 1424.47 |  | 142.45 |  |  |  | 0 |  | 0 |  | 87.64 | 83.71 | 1474.13 |  | 147.41 |  | 123.36 | 111.42 | 1962.11 |  | 196.21 |  | 8562.51
2.14 | Dépose des grilles de ventilation en façade. | u | 50 | 16 | 800 | 50 |  | 0 | 50 |  | 0 | 50 |  | 0 | 50 |  | 0 | 50 | 16 | 800 | 2.14 | Dépose des grilles de ventilation en façade. | 0.1 | u | 110.7 | 16 |  | 1771.2 |  | 177.12 |  |  |  | 0 |  | 0 |  |  |  | 0 |  | 0 |  |  |  | 0 |  | 0 |  |  |  | 0 |  | 0 |  | 1771.2 | 2.14 | Dépose des grilles de ventilation en façade. | 0.1 | u | 99.18 | 16 | 16 | 1586.86 |  | 158.69 |  |  |  | 0 |  | 0 |  |  |  | 0 |  | 0 |  |  |  | 0 |  | 0 |  |  |  | 0 |  | 0 |  | 1586.86 | 16 | 16 | 2.14 | Dépose des grilles de ventilation en façade. | 0.1 | u | 33.9 | 16 | 16 | 542.4 |  | 54.24 |  |  |  | 0 |  | 0 |  |  |  | 0 |  | 0 |  |  |  | 0 |  | 0 |  |  |  | 0 |  | 0 |  | 542.4 | 2.14 | Dépose des grilles de ventilation en façade. | 0.1 | u | 91.21 | 16 |  | 1459.36 |  | 145.94 |  |  |  | 0 |  | 0 |  |  |  | 0 |  | 0 |  |  |  | 0 |  | 0 |  |  |  | 0 |  | 0 |  | 1459.36 | 2.14 | Dépose des grilles de ventilation en façade. | 0.1 | u | 5.63 | 16 | 16 | 90.08 |  | 9 |  |  |  | 0 |  | 0 |  |  |  | 0 |  | 0 |  |  |  | 0 |  | 0 |  |  |  | 0 |  | 0 |  | 90.08
| Total TRAVAUX DE DEPOSE |  |  |  | 9139.2 |  |  | 6069.2 |  |  | 0 |  |  | 5649.2 |  |  | 4870.8 |  |  | 25728.4 |  | Total TRAVAUX DE DEPOSE | [5 empty] | 11954.93 | [5 empty] | 8400.83 | [5 empty] | 0 | [5 empty] | 8179.43 | [5 empty] | 7354.87 |  |  |  | 35890.06 |  | Total TRAVAUX DE DEPOSE | [5 empty] | 0 | [5 empty] | 0 | [5 empty] | 0 | [5 empty] | 0 | [5 empty] | 0 |  |  |  | 68658.39 | 0 | 0 |  | Total TRAVAUX DE DEPOSE |  |  | 0 |  |  | 9897.73 | [5 empty] | 6397.64 | [5 empty] | 0 | [5 empty] | 6395.46 | [5 empty] | 6744.11 |  |  |  | 29434.94 |  | Total TRAVAUX DE DEPOSE | [5 empty] | 21474.97 | [5 empty] | 17740.48 | [5 empty] | 0 | [5 empty] | 17090.63 | [5 empty] | 14371.25 |  |  |  | 70677.33 |  | Total TRAVAUX DE DEPOSE | [5 empty] | 6113.12 | [5 empty] | 6834.53 | [5 empty] | 0 | [5 empty] | 6402.14 | [5 empty] | 4027.49 |  |  |  | 23377.28
2.2 | TRAVAUX PREPARATOIRES | [19 empty] | 2.2 | TRAVAUX PREPARATOIRES | [34 empty] | 2.2 | TRAVAUX PREPARATOIRES | [5 empty] | 0 | [5 empty] | 0 | [5 empty] | 0 | [5 empty] | 0 | [5 empty] | 0 |  |  |  |  | 0 | 0 | 2.2 | TRAVAUX PREPARATOIRES |  |  | 0 | [31 empty] | 2.2 | TRAVAUX PREPARATOIRES | [34 empty] | 2.2 | TRAVAUX PREPARATOIRES
2.21 | Logement témoin | ens. | 1500 | 1 | 1500 | 1500 | 1 | 1500 | 1500 |  | 0 | 1500 | 1 | 1500 | 1500 | 1 | 1500 | 1500 | 4 | 6000 | 2.21 | Logement témoin | 0.1 | Ens | 4480.7 | 1 |  | 4480.7 |  | 448.07 |  |  |  | 0 |  | 0 |  |  |  | 0 |  | 0 |  |  |  | 0 |  | 0 |  |  |  | 0 |  | 0 |  | 4480.7 | 2.21 | Logement témoin | 0.1 | Ens | 2125.26 | 1 | 1 | 2125.26 |  | 212.53 |  |  |  | 0 |  | 0 |  |  |  | 0 |  | 0 |  |  |  | 0 |  | 0 |  |  |  | 0 |  | 0 |  | 2125.26 | 1 | 1 | 2.21 | Logement témoin | 0.1 | Ens | Compris | 1 | 1 |  |  | 0 | [5 empty] | 0 | [5 empty] | 0 | [5 empty] | 0 | [5 empty] | 0 |  | 0 | 2.21 | Logement témoin | 0.1 | Ens | 2280.19 | 1 |  | 2280.19 |  | 228.02 |  |  |  | 0 |  | 0 |  |  |  | 0 |  | 0 |  |  |  | 0 |  | 0 |  |  |  | 0 |  | 0 |  | 2280.19 | 2.21 | Logement témoin | 0.1 | Ens | Cis | 1 | 1 |  |  | 0 | [5 empty] | 0 | [5 empty] | 0 | [5 empty] | 0 | [5 empty] | 0 |  | 0
2.22 | Reprise de la maçonnerie en périphérie des blocs-portes déposés | ml | 12 | 72 | 864 | 12 | 265.8 | 3189.6 | 12 | 24.28 | 291.36 | 12 | 226 | 2712 | 12 | 58.8 | 705.6 | 12 | 646.88 | 7762.56 | 2.22 | Reprise de la maçonnerie en périphérie des blocs-portes déposés | 0.1 | ml | 11.3 | 72 |  | 813.6 |  | 81.36 |  | 265.8 |  | 3003.54 |  | 300.35 |  | 24.28 |  | 274.36 |  | 27.44 |  | 226 |  | 2553.8 |  | 255.38 |  | 58.8 |  | 664.44 |  | 66.44 |  | 7309.74 | 2.22 | Reprise de la maçonnerie en périphérie des blocs-portes déposés | 0.1 | ml | 63.76 | 72 | 71.52 | 4559.96 |  | 456 |  | 265.8 | 255.1 | 16264.63 |  | 1626.46 |  | 24.28 | 65.52 | 4177.41 |  | 417.74 |  | 226 | 142.02 | 9054.89 |  | 905.49 |  | 58.8 | 31.62 | 2016.02 |  | 201.6 |  | 36072.91 | 646.88 | 565.78 | 2.22 | Reprise de la maçonnerie en périphérie des blocs-portes déposés | 0.1 | ml | 16.14 | 72 | 72 | 1162.08 |  | 116.21 |  | 265.8 | 265.8 | 4290.01 |  | 429 |  | 24.28 | 24.28 | 391.88 |  | 39.19 |  | 226 | 226 | 3647.64 |  | 364.76 |  | 58.8 | 58.8 | 949.03 |  | 94.9 |  | 10440.64 | 2.22 | Reprise de la maçonnerie en périphérie des blocs-portes déposés | 0.1 | ml | 108.31 | 72 |  | 7798.32 |  | 779.83 |  | 265.8 |  | 28788.8 |  | 2878.88 |  | 24.28 |  | 2629.77 |  | 262.98 |  | 226 |  | 24478.06 |  | 2447.81 |  | 58.8 |  | 6368.63 |  | 636.86 |  | 70063.58 | 2.22 | Reprise de la maçonnerie en périphérie des blocs-portes déposés | 0.1 | ml | 26.87 | 72 | 69.44 | 1865.85 |  | 186.59 |  | 265.8 | 248.92 | 6688.48 |  | 668.85 |  | 24.28 | 24.28 | 652.4 |  | 65.24 |  | 226 | 202.94 | 5453 |  | 545.3 |  | 58.8 | 57.94 | 1556.85 |  | 155.69 |  | 16216.58
2.23 | Reprise de la maçonnerie en périphérie des menuiseries DEGH | ml | 12 | 46.4 | 556.8 | 12 | 23 | 276 | 12 |  | 0 | 12 |  | 0 | 12 | 23.2 | 278.4 | 12 | 92.6 | 1111.2 | 2.23 | Reprise de la maçonnerie en périphérie des menuiseries DEGH | 0.1 | ml | 24.7 | 46.4 |  | 1146.08 |  | 114.61 |  | 23 |  | 568.1 |  | 56.81 |  |  |  | 0 |  | 0 |  |  |  | 0 |  | 0 |  | 23.2 |  | 573.04 |  | 57.3 |  | 2287.22 | 2.23 | Reprise de la maçonnerie en périphérie des menuiseries DEGH | 0.1 | ml | 77.93 | 46.4 | 45.92 | 3578.37 |  | 357.84 |  | 23 | 22.82 | 1778.28 |  | 177.83 |  |  |  | 0 |  | 0 |  |  | 28.02 | 2183.49 |  | 218.35 |  | 23.2 | 50.58 | 3941.51 |  | 394.15 |  | 11481.65 | 92.6 | 147.34 | 2.23 | Reprise de la maçonnerie en périphérie des menuiseries DEGH | 0.1 | ml | 16.14 | 46.4 | 46.4 | 748.9 |  | 74.89 |  | 23 | 23 | 371.22 |  | 37.12 |  |  |  | 0 |  | 0 |  |  |  | 0 |  | 0 |  | 23.2 | 23.2 | 374.45 |  | 37.45 |  | 1494.57 | 2.23 | Reprise de la maçonnerie en périphérie des menuiseries DEGH | 0.1 | ml | 125.41 | 46.4 |  | 5819.02 |  | 581.9 |  | 23 |  | 2884.43 |  | 288.44 |  |  |  | 0 |  | 0 |  |  |  | 0 |  | 0 |  | 23.2 |  | 2909.51 |  | 290.95 |  | 11612.96 | 2.23 | Reprise de la maçonnerie en périphérie des menuiseries DEGH | 0.1 | ml | 26.87 | 46.4 | 45.68 | 1227.42 |  | 122.74 |  | 23 | 19.51 | 524.23 |  | 52.42 |  |  |  | 0 |  | 0 |  |  | 20.44 | 549.22 |  | 54.92 |  | 23.2 | 34.8 | 935.08 |  | 93.51 |  | 3235.95
| Total TRAVAUX PREPARATOIRES |  |  |  | 2920.8 |  |  | 4965.6 |  |  | 291.36 |  |  | 4212 |  |  | 2484 |  |  | 14873.76 |  | Total TRAVAUX PREPARATOIRES | [5 empty] | 6440.38 | [5 empty] | 3571.64 | [5 empty] | 274.36 | [5 empty] | 2553.8 | [5 empty] | 1237.48 |  |  |  | 14077.66 |  | Total TRAVAUX PREPARATOIRES | [5 empty] | 0 | [5 empty] | 0 | [5 empty] | 0 | [5 empty] | 0 | [5 empty] | 0 |  |  |  | 49679.82 | 0 | 0 |  | Total TRAVAUX PREPARATOIRES |  |  | 0 |  |  | 1910.98 | [5 empty] | 4661.23 | [5 empty] | 391.88 | [5 empty] | 3647.64 | [5 empty] | 1323.48 |  |  |  | 11935.21 |  | Total TRAVAUX PREPARATOIRES | [5 empty] | 15897.53 | [5 empty] | 31673.23 | [5 empty] | 2629.77 | [5 empty] | 24478.06 | [5 empty] | 9278.14 |  |  |  | 83956.73 |  | Total TRAVAUX PREPARATOIRES |  |  | 0 |  |  | 3093.27 | [5 empty] | 7212.71 | [5 empty] | 652.4 | [5 empty] | 6002.22 | [5 empty] | 2491.93 |  |  |  | 19452.53
2.3 | BLOCS PORTES METALLIQUES | [19 empty] | 2.3 | BLOCS PORTES METALLIQUES | [34 empty] | 2.3 | BLOCS PORTES METALLIQUES | [5 empty] | 0 | [5 empty] | 0 | [5 empty] | 0 | [5 empty] | 0 | [5 empty] | 0 |  |  |  |  | 0 | 0 | 2.3 | BLOCS PORTES METALLIQUES |  |  | 0 | [31 empty] | 2.3 | BLOCS PORTES METALLIQUES | [34 empty] | 2.3 | BLOCS PORTES METALLIQUES |  |  | 0
2.3.1 | Bloc-porte métallique | [19 empty] | 2.3.1 | Bloc-porte métallique extérieur | [34 empty] | 2.3.1 | Bloc-porte métallique extérieur | [5 empty] | 0 | [5 empty] | 0 | [5 empty] | 0 | [5 empty] | 0 | [5 empty] | 0 |  |  |  |  | 0 | 0 | 2.3.1 | Bloc-porte métallique extérieur |  |  | 0 | [31 empty] | 2.3.1 | Bloc-porte métallique extérieur | [34 empty] | 2.3.1 | Bloc-porte métallique extérieur |  |  | 0
2.3.1 1 | Blocs-portes des caves individuelles F | U | 200 |  | 0 | 200 |  | 0 | 200 | 7 | 1400 | 200 |  | 0 | 200 |  | 0 | 200 | 7 | 1400
2.3.1 2 | Blocs-portes d'accès aux caves EI 30 avec CA - F | U | 1500 |  | 0 | 1500 |  | 0 | 1500 | 1 | 1500 | 1500 |  | 0 | 1500 |  | 0 | 1500 | 1 | 1500
2.3.1 3 | Blocs-portes métal intérieur isolé dim. 100 x 210 ht cm - EI30 F | U | 1500 |  | 0 | 1500 |  | 0 | 1500 | 2 | 3000 | 1500 |  | 0 | 1500 |  | 0 | 1500 | 2 | 3000
2.3.1 4 | Blocs-portes métal extérieur isolé dim. 100 x 210 ht cm - EI30 | U | 2200 |  | 0 | 2200 | 1 | 2200 | 2200 | 2 | 4400 | 2200 |  | 0 | 2200 |  | 0 | 2200 | 3 | 6600 | 2.3.1 1 | Blocs-portes métal extérieur isolé dim. 100 x 210 ht cm - EI30 | 0.1 | u | 2875.7 |  |  | 0 |  | 0 |  | 1 |  | 2875.7 |  | 287.57 |  | 2 |  | 5751.4 |  | 575.14 |  |  |  | 0 |  | 0 |  |  |  | 0 |  | 0 |  | 8627.1 | 2.3.1 1 | Blocs-portes métal extérieur isolé dim. 100 x 210 ht cm - EI30 | 0.1 | u | 2762.84 |  |  | 0 |  | 0 |  | 1 | 1 | 2762.84 |  | 276.28 |  | 2 | 2 | 5525.68 |  | 552.57 |  |  | 1 | 2762.84 |  | 276.28 |  |  |  | 0 |  | 0 |  | 11051.36 | 3 | 4 | 2.3.1 1 | Blocs-portes métal extérieur isolé dim. 100 x 210 ht cm - EI30 | 0.1 | u | 1542.45 |  |  | 0 |  | 0 |  | 1 | 1 | 1542.45 |  | 154.25 |  | 2 | 2 | 3084.9 |  | 308.49 |  |  |  | 0 |  | 0 |  |  |  | 0 |  | 0 |  | 4627.35 | 2.3.1 1 | Blocs-portes métal extérieur isolé dim. 100 x 210 ht cm - EI30 | 0.1 | u | 2006.05 |  |  | 0 |  | 0 |  | 1 |  | 2006.05 |  | 200.61 |  | 2 |  | 4012.1 |  | 401.21 |  |  |  | 0 |  | 0 |  |  |  | 0 |  | 0 |  | 6018.15 | 2.3.1 1 | Blocs-portes métal extérieur isolé dim. 100 x 210 ht cm - EI30 | 0.1 | u | 1468.93 |  | 0 | 0 |  | 0 |  | 1 | 1 | 1468.93 |  | 146.89 |  | 2 | 2 | 2937.86 |  | 293.79 |  |  | 0 | 0 |  | 0 |  |  | 0 | 0 |  | 0 |  | 4406.79
2.3.1 5 | Blocs-portes sous-station dim. 100 x 210 ht cm - EI 60 | U | 3500 |  | 0 | 3500 | 1 | 3500 | 3500 | 1 | 3500 | 3500 |  | 0 | 3500 |  | 0 | 3500 | 2 | 7000 | 2.3.1 2 | Blocs-porte métal extérieur dim. 100 x 210 ht cm - EI 30 - sous-station | 0.1 | u | 3090.4 |  |  | 0 |  | 0 |  | 1 |  | 3090.4 |  | 309.04 |  |  |  | 0 |  | 0 |  |  |  | 0 |  | 0 |  |  |  | 0 |  | 0 |  | 3090.4 | 2.3.1 2 | Blocs-porte métal extérieur dim. 100 x 210 ht cm - EI 30 - sous-station | 0.1 | u | 2479.47 |  |  | 0 |  | 0 |  | 1 | 1 | 2479.47 |  | 247.95 |  |  |  | 0 |  | 0 |  |  | 2 | 4958.94 |  | 495.89 |  |  |  | 0 |  | 0 |  | 7438.41 | 1 | 3 | 2.3.1 2 | Blocs-porte métal extérieur dim. 100 x 210 ht cm - EI 30 - sous-station | 0.1 | u | 1542.45 |  |  | 0 |  | 0 |  | 1 | 1 | 1542.45 |  | 154.25 |  |  |  | 0 |  | 0 |  |  |  | 0 |  | 0 |  |  |  | 0 |  | 0 |  | 1542.45 | 2.3.1 2 | Blocs-porte métal extérieur dim. 100 x 210 ht cm - EI 30 - sous-station | 0.1 | u | 2166.46 |  |  | 0 |  | 0 |  | 1 |  | 2166.46 |  | 216.65 |  |  |  | 0 |  | 0 |  |  |  | 0 |  | 0 |  |  |  | 0 |  | 0 |  | 2166.46 | 2.3.1 2 | Blocs-porte métal extérieur dim. 100 x 210 ht cm - EI 30 - sous-station | 0.1 | u | 1276.57 |  | 0 | 0 |  | 0 |  | 1 | 1 | 1276.57 |  | 127.66 |  |  | 0 | 0 |  | 0 |  |  | 0 | 0 |  | 0 |  |  | 0 | 0 |  | 0 |  | 1276.57
2.3.2 | Bloc-porte métallique - pose en rénovation
2.3.2 1 | Blocs Portes des escaliers avec oculus EI 30 | U | 900 |  | 0 | 900 | 1 | 900 | 900 |  | 0 | 900 |  | 0 | 900 |  | 0 | 900 | 1 | 900
2.3.2 2 | Blocs-portes des caves individuelles E-G | U | 350 |  | 0 | 350 | 29 | 10150 | 350 |  | 0 | 350 | 26 | 9100 | 350 |  | 0 | 350 | 55 | 19250
2.3.2 3 | Blocs Portes local vélos et ménage E | U | 1100 |  | 0 | 1100 | 3 | 3300 | 1100 |  | 0 | 1100 |  | 0 | 1100 |  | 0 | 1100 | 3 | 3300
2.3.2 4 | Blocs-portes d'accès aux caves EI 60 | U | 1200 | 8 | 9600 | 1200 | 4 | 4800 | 1200 |  | 0 | 1200 | 2 | 2400 | 1200 |  | 0 | 1200 | 14 | 16800
2.3.2 5 | Blocs-Portes métalliques intérieures accès aux locaux communs EI 30 | U | 1200 | 4 | 4800 | 1200 | 1 | 1200 | 1200 |  | 0 | 1200 | 2 | 2400 | 1200 | 3 | 3600 | 1200 | 10 | 12000
2.3.2 6 | Blocs-Portes métalliques extérieures isolées EI 30 accès toiture : 90 x190 cm | U | 2000 | 4 | 8000 | 2000 | 2 | 4000 | 2000 |  | 0 | 2000 | 2 | 4000 | 2000 | 2 | 4000 | 2000 | 10 | 20000 | 2.3.1 3 | Blocs-porte métal extérieur isolé EI 30 - accès toiture : dim. 90 x190 cm | 0.1 | u | 2430.9 | 4 |  | 9723.6 |  | 972.36 |  | 2 |  | 4861.8 |  | 486.18 |  |  |  | 0 |  | 0 |  | 2 |  | 4861.8 |  | 486.18 |  | 3 |  | 7292.7 |  | 729.27 |  | 26739.9 | 2.3.1 3 | Blocs-porte métal extérieur isolé EI 30 - accès toiture : dim. 90 x190 cm | 0.1 | u | 2621.16 | 4 | 4 | 10484.62 |  | 1048.46 |  | 2 | 2 | 5242.31 |  | 524.23 |  |  |  | 0 |  | 0 |  | 2 | 0 | 0 |  | 0 |  | 3 | 3 | 7863.47 |  | 786.35 |  | 23590.4 | 11 | 9 | 2.3.1 3 | Blocs-porte métal extérieur isolé EI 30 - accès toiture : dim. 90 x190 cm | 0.1 | u | 1655.45 | 4 | 4 | 6621.8 |  | 662.18 |  | 2 | 2 | 3310.9 |  | 331.09 |  |  |  | 0 |  | 0 |  | 2 | 2 | 3310.9 |  | 331.09 |  | 3 | 3 | 4966.35 |  | 496.64 |  | 18209.95 | 2.3.1 3 | Blocs-porte métal extérieur isolé EI 30 - accès toiture : dim. 90 x190 cm | 0.1 | u | 1670.86 | 4 |  | 6683.44 |  | 668.34 |  | 2 |  | 3341.72 |  | 334.17 |  |  |  | 0 |  | 0 |  | 2 |  | 3341.72 |  | 334.17 |  | 3 |  | 5012.58 |  | 501.26 |  | 18379.46 | 2.3.1 3 | Blocs-porte métal extérieur isolé EI 30 - accès toiture : dim. 90 x190 cm | 0.1 | u | 1206.53 | 4 | 4 | 4826.12 |  | 482.61 |  | 2 | 2 | 2413.06 |  | 241.31 |  |  | 0 | 0 |  | 0 |  | 2 | 2 | 2413.06 |  | 241.31 |  | 3 | 3 | 3619.59 |  | 361.96 |  | 13271.83
2.3.2 7 | Bloc-Porte métallique extérieure édicule ascenseur : 90 x190 cm | U | 2000 |  | 0 | 2000 |  | 0 | 2000 |  | 0 | 2000 |  | 0 | 2000 | 1 | 2000 | 2000 | 1 | 2000
2.3.2 8 | Blocs-Portes métalliques extérieures isolées EI 30 | U | 1500 |  | 0 | 1500 | 1 | 1500 | 1500 |  | 0 | 1500 | 1 | 1500 | 1500 |  | 0 | 1500 | 2 | 3000 | 2.3.1 4 | Blocs-porte métal extérieur isolé EI 30 avec CA | 0.1 | u | 2845 |  |  | 0 |  | 0 |  | 1 |  | 2845 |  | 284.5 |  |  |  | 0 |  | 0 |  | 1 |  | 2845 |  | 284.5 |  |  |  | 0 |  | 0 |  | 5690 | 2.3.1 4 | Blocs-porte métal extérieur isolé EI 30 avec CA | 0.1 | u | 3117.05 |  |  | 0 |  | 0 |  | 1 | 1 | 3117.05 |  | 311.71 |  |  |  | 0 |  | 0 |  | 1 | 0 | 0 |  | 0 |  |  |  | 0 |  | 0 |  | 3117.05 | 2 | 1 | 2.3.1 4 | Blocs-porte métal extérieur isolé EI 30 avec CA | 0.1 | u | 1779.75 |  |  | 0 |  | 0 |  | 1 | 1 | 1779.75 |  | 177.98 |  |  |  | 0 |  | 0 |  | 1 | 1 | 1779.75 |  | 177.98 |  |  |  | 0 |  | 0 |  | 3559.5 | 2.3.1 4 | Blocs-porte métal extérieur isolé EI 30 avec CA | 0.1 | u | 1980.91 |  |  | 0 |  | 0 |  | 1 |  | 1980.91 |  | 198.09 |  |  |  | 0 |  | 0 |  | 1 |  | 1980.91 |  | 198.09 |  |  |  | 0 |  | 0 |  | 3961.82 | 2.3.1 4 | Blocs-porte métal extérieur isolé EI 30 avec CA | 0.1 | u | 1468.92 |  | 0 | 0 |  | 0 |  | 1 | 1 | 1468.92 |  | 146.89 |  |  | 0 | 0 |  | 0 |  | 1 | 1 | 1468.92 |  | 146.89 |  |  | 0 | 0 |  | 0 |  | 2937.84
[21 empty] | 2.3.2 | Bloc-porte métallique intérieur
[21 empty] | 2.3.2 1 | Blocs-porte métal intérieur dim. 100 x 210 ht cm - EI 30 | 0.1 | u | 2845 | 12 |  | 34140 |  | 3414 |  | 8 |  | 22760 |  | 2276 |  |  |  | 0 |  | 0 |  | 4 |  | 11380 |  | 1138 |  | 3 |  | 8535 |  | 853.5 |  | 76815
[21 empty] | 2.3.2 2 | Blocs-porte métal extérieur dim. 100 x 210 ht cm - EI 30 - sous-station | 0.1 | u | 2676.3 |  |  | 0 |  | 0 |  |  |  | 0 |  | 0 |  | 1 |  | 2676.3 |  | 267.63 |  |  |  | 0 |  | 0 |  |  |  | 0 |  | 0 |  | 2676.3
[21 empty] | 2.3.2 3 | Blocs-porte métal intérieur isolé dim. 100 x 210 ht cm - EI30 F | 0.1 | u | 2430.9 |  |  | 0 |  | 0 |  |  |  | 0 |  | 0 |  | 2 |  | 4861.8 |  | 486.18 |  |  |  | 0 |  | 0 |  |  |  | 0 |  | 0 |  | 4861.8
[21 empty] | 2.3.2 4 | Blocs-portes d'accès aux caves EI 30 avec CA - F | 0.1 | u | 2829.6 |  |  | 0 |  | 0 |  |  |  | 0 |  | 0 |  | 1 |  | 2829.6 |  | 282.96 |  |  |  | 0 |  | 0 |  |  |  | 0 |  | 0 |  | 2829.6
[57 empty] | 2.3.2 | Bloc-porte métallique intérieur | [5 empty] | 0 | [5 empty] | 0 | [5 empty] | 0 | [5 empty] | 0 | [5 empty] | 0 |  |  |  |  | 0 | 0
[57 empty] | 2.3.2 1 | Blocs-porte métal intérieur dim. 100 x 210 ht cm - EI 30 | 0.1 | u | 2762.84 | 12 | 8 | 22102.72 |  | 2210.27 |  | 8 | 8 | 22102.72 |  | 2210.27 |  |  |  | 0 |  | 0 |  | 4 | 8 | 22102.72 |  | 2210.27 |  | 3 | 3 | 8288.52 |  | 828.85 |  | 74596.68 | 27 | 27
[57 empty] | 2.3.2 2 | Blocs-porte métal extérieur dim. 100 x 210 ht cm - EI 30 - sous-station | 0.1 | u | 2762.84 |  |  | 0 |  | 0 |  |  |  | 0 |  | 0 |  | 1 | 1 | 2762.84 |  | 276.28 |  |  |  | 0 |  | 0 |  |  |  | 0 |  | 0 |  | 2762.84 | 1 | 1
[57 empty] | 2.3.2 3 | Blocs-porte métal intérieur isolé dim. 100 x 210 ht cm - EI30 F | 0.1 | u | 3117.05 |  |  | 0 |  | 0 |  |  |  | 0 |  | 0 |  | 2 | 2 | 6234.1 |  | 623.41 |  |  |  | 0 |  | 0 |  |  |  | 0 |  | 0 |  | 6234.1 | 2 | 2
[57 empty] | 2.3.2 4 | Blocs-portes d'accès aux caves EI 30 avec CA - F | 0.1 | u | 2125.26 |  |  | 0 |  | 0 |  |  |  | 0 |  | 0 |  | 1 | 2 | 4250.52 |  | 425.05 |  |  |  | 0 |  | 0 |  |  |  | 0 |  | 0 |  | 4250.52 | 1 | 2
[95 empty] | 2.3.2 | Bloc-porte métallique intérieur |  |  | 0
[95 empty] | 2.3.2 1 | Blocs-porte métal intérieur dim. 100 x 210 ht cm - EI 30 | 0.1 | u | 1429.45 | 12 | 12 | 17153.4 |  | 1715.34 |  | 8 | 8 | 11435.6 |  | 1143.56 |  |  |  | 0 |  | 0 |  | 4 | 4 | 5717.8 |  | 571.78 |  | 3 | 3 | 4288.35 |  | 428.84 |  | 38595.15
[95 empty] | 2.3.2 2 | Blocs-porte métal extérieur dim. 100 x 210 ht cm - EI 30 - sous-station | 0.1 | u | 1429.45 |  |  | 0 |  | 0 |  |  |  | 0 |  | 0 |  | 1 | 1 | 1429.45 |  | 142.95 |  |  |  | 0 |  | 0 |  |  |  | 0 |  | 0 |  | 1429.45
[95 empty] | 2.3.2 3 | Blocs-porte métal intérieur isolé dim. 100 x 210 ht cm - EI30 F | 0.1 | u | 1542.45 |  |  | 0 |  | 0 |  |  |  | 0 |  | 0 |  | 2 | 2 | 3084.9 |  | 308.49 |  |  |  | 0 |  | 0 |  |  |  | 0 |  | 0 |  | 3084.9
[95 empty] | 2.3.2 4 | Blocs-portes d'accès aux caves EI 30 avec CA - F | 0.1 | u | 1542.45 |  |  | 0 |  | 0 |  |  |  | 0 |  | 0 |  | 1 | 1 | 1542.45 |  | 154.25 |  |  |  | 0 |  | 0 |  |  |  | 0 |  | 0 |  | 1542.45
[131 empty] | 2.3.2 | Bloc-porte métallique intérieur |  |  | 0
[131 empty] | 2.3.2 1 | Blocs-porte métal intérieur dim. 100 x 210 ht cm - EI 30 | 0.1 | u | 1980.91 | 12 |  | 23770.92 |  | 2377.09 |  | 8 |  | 15847.28 |  | 1584.73 |  |  |  | 0 |  | 0 |  | 4 |  | 7923.64 |  | 792.36 |  | 3 |  | 5942.73 |  | 594.27 |  | 53484.57
[131 empty] | 2.3.2 2 | Blocs-porte métal extérieur dim. 100 x 210 ht cm - EI 30 - sous-station | 0.1 | u | 1855.22 |  |  | 0 |  | 0 |  |  |  | 0 |  | 0 |  | 1 |  | 1855.22 |  | 185.52 |  |  |  | 0 |  | 0 |  |  |  | 0 |  | 0 |  | 1855.22
[131 empty] | 2.3.2 3 | Blocs-porte métal intérieur isolé dim. 100 x 210 ht cm - EI30 F | 0.1 | u | 1668.47 |  |  | 0 |  | 0 |  |  |  | 0 |  | 0 |  | 2 |  | 3336.94 |  | 333.69 |  |  |  | 0 |  | 0 |  |  |  | 0 |  | 0 |  | 3336.94
[131 empty] | 2.3.2 4 | Blocs-portes d'accès aux caves EI 30 avec CA - F | 0.1 | u | 1961.76 |  |  | 0 |  | 0 |  |  |  | 0 |  | 0 |  | 1 |  | 1961.76 |  | 196.18 |  |  |  | 0 |  | 0 |  |  |  | 0 |  | 0 |  | 1961.76
[167 empty] | 2.3.2 | Bloc-porte métallique intérieur |  |  | 0 |  | 0 | 0 |  |  |  |  | 0 | 0 |  |  |  |  | 0 | 0 |  |  |  |  | 0 | 0 |  |  |  |  | 0 | 0
[167 empty] | 2.3.2 1 | Blocs-porte métal intérieur dim. 100 x 210 ht cm - EI 30 | 0.1 | u | 1395.27 | 12 | 12 | 16743.24 |  | 1674.32 |  | 8 | 8 | 11162.16 |  | 1116.22 |  |  | 0 | 0 |  | 0 |  | 4 | 4 | 5581.08 |  | 558.11 |  | 3 | 3 | 4185.81 |  | 418.58 |  | 37672.29
[167 empty] | 2.3.2 2 | Blocs-porte métal extérieur dim. 100 x 210 ht cm - EI 30 - sous-station | 0.1 | u | 1276.57 |  | 0 | 0 |  | 0 |  |  | 0 | 0 |  | 0 |  | 1 | 1 | 1276.57 |  | 127.66 |  |  | 0 | 0 |  | 0 |  |  | 0 | 0 |  | 0 |  | 1276.57
[167 empty] | 2.3.2 3 | Blocs-porte métal intérieur isolé dim. 100 x 210 ht cm - EI30 F | 0.1 | u | 1172.15 |  | 0 | 0 |  | 0 |  |  | 0 | 0 |  | 0 |  | 2 | 2 | 2344.3 |  | 234.43 |  |  | 0 | 0 |  | 0 |  |  | 0 | 0 |  | 0 |  | 2344.3
[167 empty] | 2.3.2 4 | Blocs-portes d'accès aux caves EI 30 avec CA - F | 0.1 | u | 1395.27 |  | 0 | 0 |  | 0 |  |  | 0 | 0 |  | 0 |  | 1 | 1 | 1395.27 |  | 139.53 |  |  | 0 | 0 |  | 0 |  |  | 0 | 0 |  | 0 |  | 1395.27
2.3.2 9 | Contrôle d'accès des Portes métalliques | U | 250 | 8 | 2000 | 250 | 9 | 2250 | 250 | 2 | 500 | 250 | 5 | 1250 | 250 |  | 0 | 250 | 24 | 6000 | 2.3.2 5 | Contrôle d'accès des portes métalliques | 0.1 | u | compris | 8 |  |  |  | 0 |  | 9 |  |  |  | 0 |  | 2 |  |  |  | 0 |  | 5 |  |  |  | 0 | [5 empty] | 0 |  | 0 | 2.3.2 5 | Contrôle d'accès des portes métalliques | 0.1 | u | 708.42 | 8 | 8 | 5667.36 |  | 566.74 |  | 9 | 8 | 5667.36 |  | 566.74 |  | 2 | 4 | 2833.68 |  | 283.37 |  | 5 | 8 | 5667.36 |  | 566.74 |  |  |  | 0 |  | 0 |  | 19835.76 | 24 | 28 | 2.3.2 5 | Contrôle d'accès des portes métalliques | 0.1 | u | 316.4 | 8 | 8 | 2531.2 |  | 253.12 |  | 9 | 9 | 2847.6 |  | 284.76 |  | 2 | 2 | 632.8 |  | 63.28 |  | 5 | 5 | 1582 |  | 158.2 |  |  |  | 0 |  | 0 |  | 7593.6 | 2.3.2 5 | Contrôle d'accès des portes métalliques | 0.1 | u | 969.08 | 8 |  | 7752.64 |  | 775.26 |  | 9 |  | 8721.72 |  | 872.17 |  | 2 |  | 1938.16 |  | 193.82 |  | 5 |  | 4845.4 |  | 484.54 |  |  |  | 0 |  | 0 |  | 23257.92 | 2.3.2 5 | Contrôle d'accès des portes métalliques | 0.1 | u | 400.57 | 8 | 8 | 3204.56 |  | 320.46 |  | 9 | 9 | 3605.13 |  | 360.51 |  | 2 | 2 | 801.14 |  | 80.11 |  | 5 | 5 | 2002.85 |  | 200.28 |  |  | 0 | 0 |  | 0 |  | 9613.68
[21 empty] | 2.3.3 | Bloc portes de caves individuelles
[21 empty] | 2.3.3 1 | Blocs-portes des caves individuelles | 0.1 | u | 399 |  |  | 0 |  | 0 |  | 29 |  | 11571 |  | 1157.1 |  |  |  | 0 |  | 0 |  | 26 |  | 10374 |  | 1037.4 |  |  |  | 0 |  | 0 |  | 21945
[21 empty] | 2.3.3 2 | Blocs-portes des caves individuelles F | 0.1 | u | 399 |  |  | 0 |  | 0 |  |  |  | 0 |  | 0 |  | 7 |  | 2793 |  | 279.3 |  |  |  | 0 |  | 0 |  |  |  | 0 |  | 0 |  | 2793
[57 empty] | 2.3.3 | Bloc portes de caves individuelles | [5 empty] | 0 | [5 empty] | 0 | [5 empty] | 0 | [5 empty] | 0 | [5 empty] | 0 |  |  |  |  | 0 | 0
[57 empty] | 2.3.3 1 | Blocs-portes des caves individuelles | 0.1 | u | 708.42 |  |  | 0 |  | 0 |  | 29 | 30 | 21252.61 |  | 2125.26 |  |  |  | 0 |  | 0 |  | 26 | 14 | 9917.89 |  | 991.79 |  |  |  | 0 |  | 0 |  | 31170.5 | 55 | 44
[57 empty] | 2.3.3 2 | Blocs-portes des caves individuelles F | 0.1 | u | 850.1 |  |  | 0 |  | 0 |  |  |  | 0 |  | 0 |  | 7 | 7 | 5950.73 |  | 595.07 |  |  |  | 0 |  | 0 |  |  |  | 0 |  | 0 |  | 5950.73 | 7 | 7
[95 empty] | 2.3.3 | Bloc portes de caves individuelles |  |  | 0
[95 empty] | 2.3.3 1 | Blocs-portes des caves individuelles | 0.1 | u | 644.1 |  |  | 0 |  | 0 |  | 29 | 29 | 18678.9 |  | 1867.89 |  |  |  | 0 |  | 0 |  | 26 | 26 | 16746.6 |  | 1674.66 |  |  |  | 0 |  | 0 |  | 35425.5
[95 empty] | 2.3.3 2 | Blocs-portes des caves individuelles F | 0.1 | u | 644.1 |  |  | 0 |  | 0 |  |  |  | 0 |  | 0 |  | 7 | 7 | 4508.7 |  | 450.87 |  |  |  | 0 |  | 0 |  |  |  | 0 |  | 0 |  | 4508.7
[131 empty] | 2.3.3 | Bloc portes de caves individuelles
[131 empty] | 2.3.3 1 | Blocs-portes des caves individuelles | 0.1 | u | 885.57 |  |  | 0 |  | 0 |  | 29 |  | 25681.53 |  | 2568.15 |  |  |  | 0 |  | 0 |  | 26 |  | 23024.82 |  | 2302.48 |  |  |  | 0 |  | 0 |  | 48706.35
[131 empty] | 2.3.3 2 | Blocs-portes des caves individuelles F | 0.1 | u | 885.57 |  |  | 0 |  | 0 |  |  |  | 0 |  | 0 |  | 7 |  | 6198.99 |  | 619.9 |  |  |  | 0 |  | 0 |  |  |  | 0 |  | 0 |  | 6198.99
[167 empty] | 2.3.3 | Bloc portes de caves individuelles |  |  | 0 |  | 0 | 0 |  |  |  |  | 0 | 0 |  |  |  |  | 0 | 0 |  |  |  |  | 0 | 0 |  |  |  |  | 0 | 0
[167 empty] | 2.3.3 1 | Blocs-portes des caves individuelles | 0.1 | u | 239.59 |  | 0 | 0 |  | 0 |  | 29 | 29 | 6948.11 |  | 694.81 |  |  | 0 | 0 |  | 0 |  | 26 | 26 | 6229.34 |  | 622.93 |  |  | 0 | 0 |  | 0 |  | 13177.45
[167 empty] | 2.3.3 2 | Blocs-portes des caves individuelles F | 0.1 | u | 239.59 |  | 0 | 0 |  | 0 |  |  | 0 | 0 |  | 0 |  | 7 | 7 | 1677.13 |  | 167.71 |  |  | 0 | 0 |  | 0 |  |  |  | 0 |  | 0 |  | 1677.13
| Total BLOCS PORTES METALLIQUES |  |  |  | 24400 |  |  | 33800 |  |  | 14300 |  |  | 20650 |  |  | 9600 |  |  | 102750 |  | Total BLOCS PORTES METALLIQUES | [5 empty] | 43863.6 | [5 empty] | 48003.9 | [5 empty] | 18912.1 | [5 empty] | 29460.8 | [5 empty] | 15827.7 |  |  |  | 156068.1 |  | Total BLOCS PORTES METALLIQUES | [5 empty] | 0 | [5 empty] | 0 | [5 empty] | 0 | [5 empty] | 0 | [5 empty] | 0 |  |  |  | 189998.35 | 0 | 0 |  | Total BLOCS PORTES METALLIQUES |  |  | 0 |  |  | 26306.4 | [5 empty] | 41137.65 | [5 empty] | 14283.2 | [5 empty] | 29137.05 | [5 empty] | 9254.7 |  |  |  | 120119 |  | Total BLOCS PORTES METALLIQUES | [5 empty] | 38207 | [5 empty] | 59745.67 | [5 empty] | 19303.17 | [5 empty] | 41116.49 | [5 empty] | 10955.31 |  |  |  | 169327.64 |  | Total BLOCS PORTES METALLIQUES |  |  | 0 |  |  | 24773.92 | [5 empty] | 28342.88 | [5 empty] | 10432.27 | [5 empty] | 17695.25 | [5 empty] | 7805.4 |  |  |  | 89049.72
2.4 | MENUISERIES DES HALLS D'ENTREE EN ACIER | [19 empty] | 2.4 | MENUISERIES DES HALLS D'ENTREE EN ACIER | [34 empty] | 2.4 | MENUISERIES DES HALLS D'ENTREE EN ACIER | [5 empty] | 0 | [5 empty] | 0 | [5 empty] | 0 | [5 empty] | 0 | [5 empty] | 0 |  |  |  |  | 0 | 0 | 2.4 | MENUISERIES DES HALLS D'ENTREE EN ACIER |  |  | 0 | [31 empty] | 2.4 | MENUISERIES DES HALLS D'ENTREE EN ACIER | [34 empty] | 2.4 | MENUISERIES DES HALLS D'ENTREE EN ACIER |  |  | 0
2.41 | Caractéristiques : PM | PM | 0 |  | 0 | 0 |  | 0 | 0 |  | 0 | 0 |  | 0 | 0 |  | 0 | 0 | 0 | 0
2.42 | Ensemble d'entrée : PV Dim. 250 x 250 ht cm, avec contrôle d'accès G | U | 3500 |  | 0 | 3500 |  | 0 | 3500 |  | 0 | 3500 | 1 | 3500 | 3500 |  | 0 | 3500 | 1 | 3500
2.43 | Ensemble d'entrée : PV Dim. 325 x 250 ht cm, avec control d'accès E | U | 4500 |  | 0 | 4500 | 2 | 9000 | 4500 |  | 0 | 4500 |  | 0 | 4500 |  | 0 | 4500 | 2 | 9000
2.44 | Ensemble d'entrée : PV Dim. 330 x 250 ht cm, avec control d'accès D-H-G | U | 4500 | 4 | 18000 | 4500 |  | 0 | 4500 |  | 0 | 4500 | 1 | 4500 | 4500 | 3 | 13500 | 4500 | 8 | 36000 | 2.41 | Ensemble d'entrée avec 1 porte 1 vantail + châssis fixes : Dim. 330 x 250 ht cm - Bat D | 0.06 | u | 9130.6 | 4 |  | 36522.4 | 2008.73 |  |  |  |  | 0 | 0 |  |  |  |  | 0 | 0 |  |  | 1 |  | 9130.6 | 502.18 |  |  |  |  | 0 | 0 |  |  | 45653 | 2.41 | Ensemble d'entrée avec 1 porte 1 vantail + châssis fixes : Dim. 330 x 250 ht cm - Bat D | 0.06 | u | 4958.94 | 4 | 4 | 19835.77 | 1090.97 |  |  |  |  | 0 | 0 |  |  |  |  | 0 | 0 |  |  | 1 | 0 | 0 | 0 |  |  |  |  | 0 | 0 |  |  | 19835.77 | 5 | 4 | 2.41 | Ensemble d'entrée avec 1 porte 1 vantail + châssis fixes : Dim. 330 x 250 ht cm - Bat D | 0.06 | u | 6059.63 | 4 | 4 | 24238.52 | 1333.12 |  |  |  |  | 0 | 0 |  |  |  |  | 0 | 0 |  |  | 1 | 1 | 6059.63 | 333.28 |  |  |  |  | 0 | 0 |  |  | 30298.15 | 2.41 | Ensemble d'entrée avec 1 porte 1 vantail + châssis fixes : Dim. 330 x 250 ht cm - Bat D | 0.06 | u | 9833.3 | 4 |  | 39333.2 | 2163.33 |  |  |  |  | 0 | 0 |  |  |  |  | 0 | 0 |  |  | 1 |  | 9833.3 | 540.83 |  |  |  |  | 0 | 0 |  |  | 49166.5 | 2.41 | Ensemble d'entrée avec 1 porte 1 vantail + châssis fixes : Dim. 330 x 250 ht cm - Bat D | 0.06 | u | 8305.05 | 4 | 4 | 33220.2 | 1827.11 |  |  |  | 0 | 0 | 0 |  |  |  | 0 | 0 | 0 |  |  | 1 | 1 | 8305.05 | 456.78 |  |  |  | 0 | 0 | 0 |  |  | 41525.25
[21 empty] | 2.42 | Ensemble d'entrée avec 1 porte 1 vantail + châssis fixes : Dim. 325 x 250 ht cm - Bat E | 0.06 | u | 8945.1 |  |  | 0 | 0 |  |  | 2 |  | 17890.2 | 983.96 |  |  |  |  | 0 | 0 |  |  |  |  | 0 | 0 |  |  |  |  | 0 | 0 |  |  | 17890.2
[57 empty] | 2.42 | Ensemble d'entrée avec 1 porte 1 vantail + châssis fixes : Dim. 325 x 250 ht cm - Bat E | 0.06 | u | 4958.94 |  |  | 0 | 0 |  |  | 2 | 2 | 9917.89 | 545.48 |  |  |  |  | 0 | 0 |  |  |  |  | 0 | 0 |  |  |  |  | 0 | 0 |  |  | 9917.89 | 2 | 2
[95 empty] | 2.42 | Ensemble d'entrée avec 1 porte 1 vantail + châssis fixes : Dim. 325 x 250 ht cm - Bat E | 0.06 | u | 5967.82 |  |  | 0 | 0 |  |  | 2 | 2 | 11935.64 | 656.46 |  |  |  |  | 0 | 0 |  |  |  |  | 0 | 0 |  |  |  |  | 0 | 0 |  |  | 11935.64
[131 empty] | 2.42 | Ensemble d'entrée avec 1 porte 1 vantail + châssis fixes : Dim. 325 x 250 ht cm - Bat E | 0.06 | u | 9576.78 |  |  | 0 | 0 |  |  | 2 |  | 19153.56 | 1053.45 |  |  |  |  | 0 | 0 |  |  |  |  | 0 | 0 |  |  |  |  | 0 | 0 |  |  | 19153.56
[167 empty] | 2.42 | Ensemble d'entrée avec 1 porte 1 vantail + châssis fixes : Dim. 325 x 250 ht cm - Bat E | 0.06 | u | 7960.09 |  | 0 | 0 | 0 |  |  | 2 | 2 | 15920.18 | 875.61 |  |  |  | 0 | 0 | 0 |  |  |  | 0 | 0 | 0 |  |  |  | 0 | 0 | 0 |  |  | 15920.18
2.45 | Ensemble d'entrée : PV Dim. 230 x 250 ht cm, avec contrôle d'accès F | U | 5200 |  | 0 | 5200 |  | 0 | 5200 | 2 | 10400 | 5200 |  | 0 | 5200 |  | 0 | 5200 | 2 | 10400 | 2.44 | Ensemble d'entrée avec 1 porte 1 vantail + châssis fixes : Dim. 230 x 250 ht cm + panneau d'habillage en tôle - Bat F | 0.06 | u | 8613 |  |  | 0 | 0 |  |  |  |  | 0 | 0 |  |  | 2 |  | 17226 | 947.43 |  |  |  |  | 0 | 0 |  |  |  |  | 0 | 0 |  |  | 17226 | 2.44 | Ensemble d'entrée avec 1 porte 1 vantail + châssis fixes : Dim. 230 x 250 ht cm + panneau d'habillage en tôle - Bat F | 0.06 | u | 3967.15 |  |  | 0 | 0 |  |  |  |  | 0 | 0 |  |  | 2 | 2 | 7934.31 | 436.39 |  |  |  |  | 0 | 0 |  |  |  |  | 0 | 0 |  |  | 7934.31 | 2 | 2 | 2.44 | Ensemble d'entrée avec 1 porte 1 vantail + châssis fixes : Dim. 230 x 250 ht cm + panneau d'habillage en tôle - Bat F | 0.06 | u | 4223.38 |  |  | 0 | 0 |  |  |  |  | 0 | 0 |  |  | 2 | 2 | 8446.76 | 464.57 |  |  |  |  | 0 | 0 |  |  |  |  | 0 | 0 |  |  | 8446.76 | 2.44 | Ensemble d'entrée avec 1 porte 1 vantail + châssis fixes : Dim. 230 x 250 ht cm + panneau d'habillage en tôle - Bat F | 0.06 | u | 8379.68 |  |  | 0 | 0 |  |  |  |  | 0 | 0 |  |  | 2 |  | 16759.36 | 921.76 |  |  |  |  | 0 | 0 |  |  |  |  | 0 | 0 |  |  | 16759.36 | 2.44 | Ensemble d'entrée avec 1 porte 1 vantail + châssis fixes : Dim. 230 x 250 ht cm + panneau d'habillage en tôle - Bat F | 0.06 | u | 6910.51 |  | 0 | 0 | 0 |  |  |  | 0 | 0 | 0 |  |  | 2 | 2 | 13821.02 | 760.16 |  |  |  | 0 | 0 | 0 |  |  |  | 0 | 0 | 0 |  |  | 13821.02
[21 empty] | 2.45 | Ensemble d'entrée avec 1 porte 1 vantail + châssis fixes : Dim. 240 x 220 ht cm - Bat G | 0.06 | u | 7817.4 |  |  | 0 | 0 |  |  |  |  | 0 | 0 |  |  |  |  | 0 | 0 |  |  | 1 |  | 7817.4 | 429.96 |  |  |  |  | 0 | 0 |  |  | 7817.4
[21 empty] | 2.47 | Ensemble d'entrée avec 1 porte 1 vantail + châssis fixes : Dim. 330 x 250 ht cm - Bat H | 0.06 | u | 8847.4 |  |  | 0 | 0 |  |  |  |  | 0 | 0 |  |  |  |  | 0 | 0 |  |  |  |  | 0 | 0 |  |  | 3 |  | 26542.2 | 1459.82 |  |  | 26542.2
[57 empty] | 2.45 | Ensemble d'entrée avec 1 porte 1 vantail + châssis fixes : Dim. 240 x 220 ht cm - Bat G | 0.06 | u | 3542.1 |  |  | 0 | 0 |  |  |  |  | 0 | 0 |  |  |  |  | 0 | 0 |  |  | 1 | 1 | 3542.1 | 194.82 |  |  |  |  | 0 | 0 |  |  | 3542.1 | 1 | 1
[57 empty] | 2.47 | Ensemble d'entrée avec 1 porte 1 vantail + châssis fixes : Dim. 330 x 250 ht cm - Bat H | 0.06 | u | 4958.94 |  |  | 0 | 0 |  |  |  |  | 0 | 0 |  |  |  |  | 0 | 0 |  |  |  |  | 0 | 0 |  |  | 3 | 3 | 14876.83 | 818.23 |  |  | 14876.83 | 3 | 3
[95 empty] | 2.45 | Ensemble d'entrée avec 1 porte 1 vantail + châssis fixes : Dim. 240 x 220 ht cm - Bat G | 0.06 | u | 3878.16 |  |  | 0 | 0 |  |  |  |  | 0 | 0 |  |  |  |  | 0 | 0 |  |  | 1 | 1 | 3878.16 | 213.3 |  |  |  |  | 0 | 0 |  |  | 3878.16
[95 empty] | 2.47 | Ensemble d'entrée avec 1 porte 1 vantail + châssis fixes : Dim. 330 x 250 ht cm - Bat H | 0.06 | u | 6059.63 |  |  | 0 | 0 |  |  |  |  | 0 | 0 |  |  |  |  | 0 | 0 |  |  |  |  | 0 | 0 |  |  | 3 | 3 | 18178.89 | 999.84 |  |  | 18178.89
[131 empty] | 2.45 | Ensemble d'entrée avec 1 porte 1 vantail + châssis fixes : Dim. 240 x 220 ht cm - Bat G | 0.06 | u | 7182.59 |  |  | 0 | 0 |  |  |  |  | 0 | 0 |  |  |  |  | 0 | 0 |  |  | 1 |  | 7182.59 | 395.04 |  |  |  |  | 0 | 0 |  |  | 7182.59
[131 empty] | 2.47 | Ensemble d'entrée avec 1 porte 1 vantail + châssis fixes : Dim. 330 x 250 ht cm - Bat H | 0.06 | u | 9833.3 |  |  | 0 | 0 |  |  |  |  | 0 | 0 |  |  |  |  | 0 | 0 |  |  |  |  | 0 | 0 |  |  | 3 |  | 29499.9 | 1622.49 |  |  | 29499.9
[167 empty] | 2.45 | Ensemble d'entrée avec 1 porte 1 vantail + châssis fixes : Dim. 240 x 220 ht cm - Bat G | 0.06 | u | 6318.21 |  | 0 | 0 | 0 |  |  |  | 0 | 0 | 0 |  |  |  | 0 | 0 | 0 |  |  | 1 | 1 | 6318.21 | 347.5 |  |  |  | 0 | 0 | 0 |  |  | 6318.21
2.46 | Ensemble d'entrée intérieur : PV Dim. 100 x 207 ht cm - EI30 F | U | 2500 |  | 0 | 2500 |  | 0 | 2500 | 2 | 5000 | 2500 |  | 0 | 2500 |  | 0 | 2500 | 2 | 5000 | 2.48 | PV01: Porte vitrée intérieure EI 30 Dim. 100 x 210ht cm | 0.1 | u | 5711 |  |  | 0 |  | 0 |  | 1 |  | 5711 |  | 571.1 |  | 2 |  | 11422 |  | 1142.2 |  |  |  | 0 |  | 0 |  |  |  | 0 |  | 0 |  | 17133 | 2.48 | PV01: Porte vitrée intérieure EI 30 Dim. 100 x 210ht cm | 0.1 | u | 2408.63 |  |  | 0 |  | 0 |  | 1 | 0 | 0 |  | 0 |  | 2 | 2 | 4817.26 |  | 481.73 |  |  |  | 0 |  | 0 |  |  | 3 | 7225.89 |  | 722.59 |  | 12043.15 | 3 | 5 | 2.48 | PV01: Porte vitrée intérieure EI 30 Dim. 100 x 210ht cm | 0.1 | u | 3503 |  |  | 0 |  | 0 |  | 1 | 1 | 3503 |  | 350.3 |  | 2 | 2 | 7006 |  | 700.6 |  |  |  | 0 |  | 0 |  |  |  | 0 |  | 0 |  | 10509 | 2.48 | PV01: Porte vitrée intérieure EI 30 Dim. 100 x 210ht cm | 0.1 | u | 3648.3 |  |  | 0 |  | 0 |  | 1 |  | 3648.3 |  | 364.83 |  | 2 |  | 7296.6 |  | 729.66 |  |  |  | 0 |  | 0 |  |  |  | 0 |  | 0 |  | 10944.9 | 2.46 | Ensemble d'entrée avec 1 porte 1 vantail + châssis fixes : Dim. 330 x 250 ht cm - Bat G | 0.06 | u |  |  | 0 | 0 | 0 |  |  |  | 0 | 0 | 0 |  |  |  | 0 | 0 | 0 |  |  |  | 0 | 0 | 0 |  |  |  | 0 | 0 | 0 |  |  | 0
[167 empty] | 2.47 | Ensemble d'entrée avec 1 porte 1 vantail + châssis fixes : Dim. 330 x 250 ht cm - Bat H | 0.06 | u | 7401.66 |  | 0 | 0 | 0 |  |  |  | 0 | 0 | 0 |  |  |  | 0 | 0 | 0 |  |  |  | 0 | 0 | 0 |  |  | 3 | 3 | 22204.98 | 1221.27 |  |  | 22204.98
[167 empty] | 2.48 | PV01: Porte vitrée intérieure EI 30 Dim. 100 x 210ht cm | 0.1 | u | 3753.04 |  | 0 | 0 |  | 0 |  | 1 | 1 | 3753.04 |  | 375.3 |  | 2 | 2 | 7506.08 |  | 750.61 |  |  | 0 | 0 |  | 0 |  |  | 0 | 0 |  | 0 |  | 11259.12
2.47 | Ensemble d'entrée intérieur : PV 03 Dim. 100 x 250 ht cm G | U | 2500 |  | 0 | 2500 |  | 0 | 2500 |  | 0 | 2500 | 1 | 2500 | 2500 |  | 0 | 2500 | 1 | 2500 | 2.49 | PV 03 Ensemble d'entrée intérieur : Dim. 100 x 250 ht cm - Bat G | 0.1 | u | 5711 |  |  | 0 |  | 0 |  |  |  | 0 |  | 0 |  |  |  | 0 |  | 0 |  | 1 |  | 5711 |  | 571.1 |  |  |  | 0 |  | 0 |  | 5711 | 2.49 | PV 03 Ensemble d'entrée intérieur : Dim. 100 x 250 ht cm - Bat G | 0.1 | u | 2550.31 |  |  | 0 |  | 0 |  |  |  | 0 |  | 0 |  |  |  | 0 |  | 0 |  | 1 | 1 | 2550.31 |  | 255.03 |  |  |  | 0 |  | 0 |  | 2550.31 | 1 | 1 | 2.49 | PV 03 Ensemble d'entrée intérieur : Dim. 100 x 250 ht cm - Bat G | 0.1 | u | 2175.25 |  |  | 0 |  | 0 |  |  |  | 0 |  | 0 |  |  |  | 0 |  | 0 |  | 1 | 1 | 2175.25 |  | 217.53 |  |  |  | 0 |  | 0 |  | 2175.25 | 2.49 | PV 03 Ensemble d'entrée intérieur : Dim. 100 x 250 ht cm - Bat G | 0.1 | u | 5472.45 |  |  | 0 |  | 0 |  |  |  | 0 |  | 0 |  |  |  | 0 |  | 0 |  | 1 |  | 5472.45 |  | 547.25 |  |  |  | 0 |  | 0 |  | 5472.45 | 2.49 | PV 03 Ensemble d'entrée intérieur : Dim. 100 x 250 ht cm - Bat G | 0.1 | u | 2653.26 |  | 0 | 0 |  | 0 |  |  | 0 | 0 |  | 0 |  |  | 0 | 0 |  | 0 |  | 1 | 1 | 2653.26 |  | 265.33 |  |  | 0 | 0 |  | 0 |  | 2653.26
2.48 | Ensemble d'entrée intérieur : PV 04 Dim. 155 x 250 ht cm - EI30 G | U | 2500 |  | 0 | 2500 |  | 0 | 2500 |  | 0 | 2500 | 1 | 2500 | 2500 |  | 0 | 2500 | 1 | 2500 | 2.41 | PV04- Ensemble d'entrée intérieur : Dim. 155 x 238+12 ht cm - EI30 - Bat G et H | 0.1 | u | 7366.1 |  |  | 0 |  | 0 |  |  |  | 0 |  | 0 |  |  |  | 0 |  | 0 |  | 1 |  | 7366.1 |  | 736.61 |  | 3 |  | 22098.3 |  | 2209.83 |  | 29464.4 | 2.41 | PV04- Ensemble d'entrée intérieur : Dim. 155 x 238+12 ht cm - EI30 - Bat G et H | 0.1 | u | 2975.37 |  |  | 0 |  | 0 |  |  |  | 0 |  | 0 |  |  |  | 0 |  | 0 |  | 1 | 1 | 2975.37 |  | 297.54 |  | 3 | 0 | 0 |  | 0 |  | 2975.37 | 4 | 1 | 2.41 | PV04- Ensemble d'entrée intérieur : Dim. 155 x 238+12 ht cm - EI30 - Bat G et H | 0.1 | u | 5085 |  |  | 0 |  | 0 |  |  |  | 0 |  | 0 |  |  |  | 0 |  | 0 |  | 1 | 1 | 5085 |  | 508.5 |  | 3 | 3 | 15255 |  | 1525.5 |  | 20340 | 2.41 | PV04- Ensemble d'entrée intérieur : Dim. 155 x 238+12 ht cm - EI30 - Bat G et H | 0.1 | u | 6566.94 |  |  | 0 |  | 0 |  |  |  | 0 |  | 0 |  |  |  | 0 |  | 0 |  | 1 |  | 6566.94 |  | 656.69 |  | 3 |  | 19700.82 |  | 1970.08 |  | 26267.76 | 2.41 | PV04- Ensemble d'entrée intérieur : Dim. 155 x 238+12 ht cm - EI30 - Bat G et H | 0.1 | u | 3979.88 |  | 0 | 0 |  | 0 |  |  |  | 0 |  | 0 |  |  |  | 0 |  | 0 |  | 1 | 1 | 3979.88 |  | 398 |  | 3 | 3 | 11939.64 |  | 1193.96 |  | 15919.52
2.49 | Révision et remise en peinture d'ensemble d'entrée intérieur : PV Dim. 155 x 250 ht cm H | U | 800 |  | 0 | 800 |  | 0 | 800 |  | 0 | 800 |  | 0 | 800 | 3 | 2400 | 800 | 3 | 2400
| Total MENUISERIES DES HALLS D'ENTREE EN ACIER |  |  |  | 18000 |  |  | 9000 |  |  | 15400 |  |  | 13000 |  |  | 15900 |  |  | 71300 |  | Total MENUISERIES DES HALLS D'ENTREE EN ACIER | [5 empty] | 36522.4 | [5 empty] | 23601.2 | [5 empty] | 28648 | [5 empty] | 30025.1 | [5 empty] | 48640.5 |  |  |  | 167437.2 |  | Total MENUISERIES DES HALLS D'ENTREE EN ACIER | [5 empty] | 0 | [5 empty] | 0 | [5 empty] | 0 | [5 empty] | 0 | [5 empty] | 0 |  |  |  | 73675.73 | 0 | 0 |  | Total MENUISERIES DES HALLS D'ENTREE EN ACIER |  |  | 0 |  |  | 24238.52 | [5 empty] | 15438.64 | [5 empty] | 15452.76 | [5 empty] | 17198.04 | [5 empty] | 33433.89 |  |  |  | 105761.85 |  | Total MENUISERIES DES HALLS D'ENTREE EN ACIER | [5 empty] | 39333.2 | [5 empty] | 22801.86 | [5 empty] | 24055.96 | [5 empty] | 29055.28 | [5 empty] | 49200.72 |  |  |  | 164447.02 |  | Total MENUISERIES DES HALLS D'ENTREE EN ACIER | [5 empty] | 33220.2 | [5 empty] | 19673.22 | [5 empty] | 21327.1 | [5 empty] | 21256.4 | [5 empty] | 34144.62 |  |  |  | 129621.54
2.5 | PROTECTION CONTRE LES CHUTES | [19 empty] | 2.5 | PROTECTION CONTRE LES CHUTES | [34 empty] | 2.5 | PROTECTION CONTRE LES CHUTES | [5 empty] | 0 | [5 empty] | 0 | [5 empty] | 0 | [5 empty] | 0 | [5 empty] | 0 |  |  |  |  | 0 | 0 | 2.5 | PROTECTION CONTRE LES CHUTES |  |  | 0 | [31 empty] | 2.5 | PROTECTION CONTRE LES CHUTES | [34 empty] | 2.5 | PROTECTION CONTRE LES CHUTES | [5 empty] | 0 | [11 empty] | 0 | [11 empty] | 0
2.51 | GC 1 - Garde-corps métallique en métal déployé des balcons F | ml | 350 |  | 0 | 350 |  | 0 | 350 | 76.11 | 26638.5 | 350 |  | 0 | 350 |  | 0 | 350 | 76.11 | 26638.5 | 2.51 | GC 01 - Garde-corps acier laqué en métal déployé | 0.1 | ml | 459.5 |  |  | 0 |  | 0 |  |  |  | 0 |  | 0 |  | 76.11 |  | 34972.55 |  | 3497.26 |  |  |  | 0 |  | 0 |  |  |  | 0 |  | 0 |  | 34972.55 | 2.51 | GC 01 - Garde-corps acier laqué en métal déployé | 0.1 | ml | 425.05 |  |  | 0 |  | 0 |  |  |  | 0 |  | 0 |  | 76.11 | 64.61 | 27462.63 |  | 2746.26 |  |  |  | 0 |  | 0 |  |  |  | 0 |  | 0 |  | 27462.63 | 76.11 | 64.61 | 2.51 | GC 01 - Garde-corps acier laqué en métal déployé | 0.1 | ml | 327.7 |  |  | 0 |  | 0 |  |  |  | 0 |  | 0 |  | 76.11 | 76.11 | 24941.25 |  | 2494.12 |  |  |  | 0 |  | 0 |  |  |  | 0 |  | 0 |  | 24941.25 | 2.51 | GC 01 - Garde-corps acier laqué en métal déployé | 0.1 | ml | 401.31 |  |  | 0 |  | 0 |  |  |  | 0 |  | 0 |  | 76.11 |  | 30543.7 |  | 3054.37 |  |  |  | 0 |  | 0 |  |  |  | 0 |  | 0 |  | 30543.7 | 2.51 | GC 01 - Garde-corps acier laqué en métal déployé | 0.1 | ml | 262.05 |  |  | 0 |  | 0 |  |  |  | 0 |  | 0 |  | 76.11 | 76.11 | 19944.63 |  | 1994.46 |  |  |  | 0 |  | 0 |  |  |  | 0 |  | 0 |  | 19944.63
2.52 | Garde-corps à barreaudage des escaliers F | ml | 240 |  | 0 | 240 |  | 0 | 240 | 62.34 | 14961.6 | 240 |  | 0 | 240 |  | 0 | 240 | 62.34 | 14961.6
2.53 | Garde-corps au droit de porte-fenêtre PF 02 D | ml | 350 | 1.8 | 630 | 350 |  | 0 | 350 |  | 0 | 350 |  | 0 | 350 |  | 0 | 350 | 1.8 | 630
2.54 | Garde-corps en verre PF09 DEGH | ml | 450 | 8.56 | 3852 | 450 | 4.28 | 1926 | 450 |  | 0 | 450 | 4.28 | 1926 | 450 | 4.28 | 1926 | 450 | 21.4 | 9630 | 2.52 | GC 03: Garde-corps en acier avec remplissage en verre opalescent | 0.1 | ml | 245.9 | 19.16 |  | 4711.44 |  | 471.14 |  | 8.68 |  | 2134.41 |  | 213.44 |  |  |  | 0 |  | 0 |  | 7.38 |  | 1814.74 |  | 181.47 |  | 6.48 |  | 1593.43 |  | 159.34 |  | 10254.02 | 2.52 | GC 03: Garde-corps en acier avec remplissage en verre opalescent | 0.1 | ml | 538.4 | 19.16 | 17.48 | 9411.22 |  | 941.12 |  | 8.68 | 7.6 | 4091.84 |  | 409.18 |  |  |  | 0 |  | 0 |  | 7.38 | 6 | 3230.4 |  | 323.04 |  | 6.48 | 6 | 3230.4 |  | 323.04 |  | 19963.86 | 41.7 | 37.08 | 2.52 | GC 03: Garde-corps en acier avec remplissage en verre opalescent | 0.1 | ml | 372.9 | 19.16 | 19.16 | 7144.76 |  | 714.48 |  | 8.68 | 8.68 | 3236.77 |  | 323.68 |  |  |  | 0 |  | 0 |  | 7.38 | 7.38 | 2752 |  | 275.2 |  | 6.48 | 6.48 | 2416.39 |  | 241.64 |  | 15549.92 | 2.52 | GC 03: Garde-corps en acier avec remplissage en verre opalescent | 0.1 | ml | 969.08 | 19.16 |  | 18567.57 |  | 1856.76 |  | 8.68 |  | 8411.61 |  | 841.16 |  |  |  | 0 |  | 0 |  | 7.38 |  | 7151.81 |  | 715.18 |  | 6.48 |  | 6279.64 |  | 627.96 |  | 40410.63 | 2.52 | GC 03: Garde-corps en acier avec remplissage en verre opalescent | 0.1 | ml | 279.16 | 19.16 | 17.36 | 4846.22 |  | 484.62 |  | 8.68 | 8.68 | 2423.11 |  | 242.31 |  |  |  | 0 |  | 0 |  | 7.38 | 6.48 | 1808.96 |  | 180.9 |  | 6.48 | 6.48 | 1808.96 |  | 180.9 |  | 10887.25
[21 empty] | 2.53 | GC04 Lisse garde-corps des terrasses des logements en TT DEGH | 0.1 | ml | 159.7 | 12.35 |  | 1972.3 |  | 197.23 |  | 6.3 |  | 1006.11 |  | 100.61 |  |  |  | 0 |  | 0 |  | 6.27 |  | 1001.32 |  | 100.13 |  | 6.21 |  | 991.74 |  | 99.17 |  | 4971.47
[57 empty] | 2.53 | GC04 Lisse garde-corps des terrasses des logements en TT DEGH | 0.1 | ml | 212.53 | 12.35 | 12.37 | 2628.95 |  | 262.89 |  | 6.3 | 6.11 | 1298.53 |  | 129.85 |  |  |  | 0 |  | 0 |  | 6.27 | 6.13 | 1302.79 |  | 130.28 |  | 6.21 | 6.33 | 1345.29 |  | 134.53 |  | 6575.56 | 31.13 | 30.94
[95 empty] | 2.53 | GC04 Lisse garde-corps des terrasses des logements en TT DEGH | 0.1 | ml | 141.25 | 12.35 | 12.35 | 1744.44 |  | 174.44 |  | 6.3 | 6.3 | 889.88 |  | 88.99 |  |  |  | 0 |  | 0 |  | 6.27 | 6.27 | 885.64 |  | 88.56 |  | 6.21 | 6.21 | 877.16 |  | 87.72 |  | 4397.12
[131 empty] | 2.53 | GC04 Lisse garde-corps des terrasses des logements en TT DEGH | 0.1 | ml | 166.74 | 12.35 |  | 2059.24 |  | 205.92 |  | 6.3 |  | 1050.46 |  | 105.05 |  |  |  | 0 |  | 0 |  | 6.27 |  | 1045.46 |  | 104.55 |  | 6.21 |  | 1035.46 |  | 103.55 |  | 5190.62
[167 empty] | 2.53 | GC04 Lisse garde-corps des terrasses des logements en TT DEGH | 0.1 | ml | 90.48 | 12.35 | 12.8 | 1158.14 |  | 115.81 |  | 6.3 | 6.28 | 568.21 |  | 56.82 |  |  |  | 0 |  | 0 |  | 6.27 | 6.24 | 564.6 |  | 56.46 |  | 6.21 | 6.4 | 579.07 |  | 57.91 |  | 2870.02
2.55 | Garde-corps en verre PF05 DEGH | ml | 450 | 8.8 | 3960 | 450 | 4.4 | 1980 | 450 |  | 0 | 450 | 2.2 | 990 | 450 | 2.2 | 990 | 450 | 17.6 | 7920 | 2.54 | GC05 Garde-corps avec lisses | 0.1 | ml | 215.9 | 18 |  | 3886.2 |  | 388.62 |  | 8.98 |  | 1938.78 |  | 193.88 |  |  |  | 0 |  | 0 |  | 9 |  | 1943.1 |  | 194.31 |  | 7.92 |  | 1709.93 |  | 171 |  | 9478.01 | 2.54 | GC05 Garde-corps avec lisses | 0.1 | ml | 255.03 | 18 | 3.52 | 897.71 |  | 89.77 |  | 8.98 | 3.08 | 785.5 |  | 78.55 |  |  |  | 0 |  | 0 |  | 9 | 8.2 | 2091.26 |  | 209.13 |  | 7.92 | 8.21 | 2093.81 |  | 209.38 |  | 5868.28 | 43.9 | 23.01 | 2.54 | GC05 Garde-corps avec lisses | 0.1 | ml | 220.35 | 18 | 18 | 3966.3 |  | 396.63 |  | 8.98 | 8.98 | 1978.74 |  | 197.87 |  |  |  | 0 |  | 0 |  | 9 | 9 | 1983.15 |  | 198.32 |  | 7.92 | 7.92 | 1745.17 |  | 174.52 |  | 9673.36 | 2.54 | GC05 Garde-corps avec lisses | 0.1 | ml | 206.64 | 18 |  | 3719.52 |  | 371.95 |  | 8.98 |  | 1855.63 |  | 185.56 |  |  |  | 0 |  | 0 |  | 9 |  | 1859.76 |  | 185.98 |  | 7.92 |  | 1636.59 |  | 163.66 |  | 9071.5 | 2.54 | GC05 Garde-corps avec lisses | 0.1 | ml | 151.21 | 18 | 18 | 2721.78 |  | 272.18 |  | 8.98 | 8.98 | 1357.87 |  | 135.79 |  |  |  | 0 |  | 0 |  | 9 | 8.86 | 1339.72 |  | 133.97 |  | 7.92 | 8.88 | 1342.74 |  | 134.27 |  | 6762.11
2.56 | Garde-corps en verre PF04 G | ml | 500 |  | 0 | 500 |  | 0 | 500 |  | 0 | 500 | 1 | 500 | 500 |  | 0 | 500 | 1 | 500 | 2.55 | Garde-corps à barreaudage des escaliers F | 0.1 | ml | 368.2 |  |  | 0 |  | 0 |  |  |  | 0 |  | 0 |  | 62.34 |  | 22953.59 |  | 2295.36 |  |  |  | 0 |  | 0 |  |  |  | 0 |  | 0 |  | 22953.59 | 2.55 | Garde-corps à barreaudage des escaliers F | 0.1 | ml | 396.72 |  |  | 0 |  | 0 |  |  |  | 0 |  | 0 |  | 62.34 | 52.2 | 20708.55 |  | 2070.86 |  |  |  | 0 |  | 0 |  |  |  | 0 |  | 0 |  | 20708.55 | 62.34 | 52.2 | 2.55 | Garde-corps à barreaudage des escaliers F | 0.1 | ml | 367.25 |  |  | 0 |  | 0 |  |  |  | 0 |  | 0 |  | 62.34 | 62.34 | 22894.37 |  | 2289.44 |  |  |  | 0 |  | 0 |  |  |  | 0 |  | 0 |  | 22894.37 | 2.55 | Garde-corps à barreaudage des escaliers F | 0.1 | ml | 417.56 |  |  | 0 |  | 0 |  |  |  | 0 |  | 0 |  | 62.34 |  | 26030.69 |  | 2603.07 |  |  |  | 0 |  | 0 |  |  |  | 0 |  | 0 |  | 26030.69 | 2.55 | Garde-corps à barreaudage des escaliers F | 0.1 | ml | 221 |  |  | 0 |  | 0 |  |  |  | 0 |  | 0 |  | 62.34 | 62.34 | 13777.76 |  | 1377.78 |  |  |  | 0 |  | 0 |  |  |  | 0 |  | 0 |  | 13777.76
| Total PROTECTION CONTRE LES CHUTES |  |  |  | 8442 |  |  | 3906 |  |  | 41600.1 |  |  | 3416 |  |  | 2916 |  |  | 60280.1 |  | Total PROTECTION CONTRE LES CHUTES | [5 empty] | 10569.94 | [5 empty] | 5079.3 | [5 empty] | 57926.14 | [5 empty] | 4759.16 | [5 empty] | 4295.1 |  |  |  | 82629.64 |  | Total PROTECTION CONTRE LES CHUTES | [5 empty] | 0 | [5 empty] | 0 | [5 empty] | 0 | [5 empty] | 0 | [5 empty] | 0 |  |  |  | 80578.88 | 0 | 0 |  | Total PROTECTION CONTRE LES CHUTES |  |  | 0 |  |  | 12855.5 | [5 empty] | 6105.39 | [5 empty] | 47835.62 | [5 empty] | 5620.79 | [5 empty] | 5038.72 |  |  |  | 77456.02 |  | Total PROTECTION CONTRE LES CHUTES | [5 empty] | 24346.33 | [5 empty] | 11317.7 | [5 empty] | 56574.39 | [5 empty] | 10057.03 | [5 empty] | 8951.69 |  |  |  | 111247.14 |  | Total PROTECTION CONTRE LES CHUTES | [5 empty] | 8726.14 | [5 empty] | 4349.19 | [5 empty] | 33722.39 | [5 empty] | 3713.28 | [5 empty] | 3730.77 |  |  |  | 54241.77
2.6 | CREATION D'UN LOCAL VELO EXTERIEUR H | [19 empty] | 2.6 | CREATION D'UN LOCAL VELO EXTERIEUR H | [34 empty] | 2.6 | CREATION D'UN LOCAL VELO EXTERIEUR H | [5 empty] | 0 | [5 empty] | 0 | [5 empty] | 0 | [5 empty] | 0 | [5 empty] | 0 |  |  |  |  | 0 | 0 | 2.6 | CREATION D'UN LOCAL VELO EXTERIEUR H |  |  | 0 | [31 empty] | 2.6 | CREATION D'UN LOCAL VELO EXTERIEUR H | [34 empty] | 2.6 | CREATION D'UN LOCAL VELO EXTERIEUR H
2.6.1 | Structure métallique | [19 empty] | 2.6.1 | Structure métallique | [34 empty] | 2.6.1 | Structure métallique | [5 empty] | 0 | [5 empty] | 0 | [5 empty] | 0 | [5 empty] | 0 | [5 empty] | 0 |  |  |  |  | 0 | 0 | 2.6.1 | Structure métallique |  |  | 0 | [31 empty] | 2.6.1 | Structure métallique | [34 empty] | 2.6.1 | Structure métallique
2.6.1 1 | Structure métallique du local vélos | m2 | 500 |  | 0 | 500 |  | 0 | 500 |  | 0 | 500 |  | 0 | 500 | 27.14 | 13570 | 500 | 27.14 | 13570 | 2.6.1 1 | Structure métallique du local vélos | 0.2 | m2 | 391.1 |  |  | 0 |  |  | 0 |  |  | 0 |  |  | 0 |  |  | 0 |  |  | 0 |  |  | 0 |  |  | 0 | 27.14 |  | 10614.45 |  |  | 2122.89 | 10614.45 | 2.6.1 1 | Structure métallique du local vélos | 0.2 | m2 | 311.71 |  |  | 0 |  |  | 0 |  |  | 0 |  |  | 0 |  |  | 0 |  |  | 0 |  |  | 0 |  |  | 0 | 27.14 | 27.16 | 8465.91 |  |  | 1693.18 | 8465.91 | 27.14 | 27.16 | 2.6.1 1 | Structure métallique du local vélos | 0.2 | m2 | 387.28 |  |  | 0 |  |  | 0 |  |  | 0 |  |  | 0 |  |  | 0 |  |  | 0 |  |  | 0 |  |  | 0 | 27.14 | 27.14 | 10510.78 |  |  | 2102.16 | 10510.78 | 2.6.1 1 | Structure métallique du local vélos | 0.2 | m2 | 399.03 |  |  | 0 |  |  | 0 |  |  | 0 |  |  | 0 |  |  | 0 |  |  | 0 |  |  | 0 |  |  | 0 | 27.14 |  | 10829.67 |  |  | 2165.93 | 10829.67 | 2.6.1 1 | Structure métallique du local vélos | 0.2 | m2 | 383.58 |  |  | 0 |  |  | 0 |  |  | 0 |  |  | 0 |  |  | 0 |  |  | 0 |  |  | 0 |  |  | 0 | 27.14 | 27.05 | 10375.84 |  |  | 2075.17 | 10375.84
2.6.2 | Toiture métallique | [19 empty] | 2.6.2 | Toiture métallique | [34 empty] | 2.6.2 | Toiture métallique | [5 empty] | 0 | [5 empty] | 0 | [5 empty] | 0 | [5 empty] | 0 | [5 empty] | 0 |  |  |  |  | 0 | 0 | 2.6.2 | Toiture métallique |  |  | 0 | [31 empty] | 2.6.2 | Toiture métallique | [34 empty] | 2.6.2 | Toiture métallique | [5 empty] | 0 | [23 empty] | 0
2.6.2 1 | Couverture sèche bac acier | m2 | 100 |  | 0 | 100 |  | 0 | 100 |  | 0 | 100 |  | 0 | 100 | 27.5 | 2750 | 100 | 27.5 | 2750 | 2.6.2 1 | Couverture sèche bac acier en panneau sandwich | 0.2 | m2 | 222.4 |  |  | 0 |  |  | 0 |  |  | 0 |  |  | 0 |  |  | 0 |  |  | 0 |  |  | 0 |  |  | 0 | 27.5 |  | 6116 |  |  | 1223.2 | 6116 | 2.6.2 1 | Couverture sèche bac acier en panneau sandwich | 0.2 | m2 | 134.6 |  |  | 0 |  |  | 0 |  |  | 0 |  |  | 0 |  |  | 0 |  |  | 0 |  |  | 0 |  |  | 0 | 27.5 | 27.16 | 3655.73 |  |  | 731.15 | 3655.73 | 27.5 | 27.16 | 2.6.2 1 | Couverture sèche bac acier en panneau sandwich | 0.2 | m2 | 177.51 |  |  | 0 |  |  | 0 |  |  | 0 |  |  | 0 |  |  | 0 |  |  | 0 |  |  | 0 |  |  | 0 | 27.5 | 27.5 | 4881.53 |  |  | 976.31 | 4881.53 | 2.6.2 1 | Couverture sèche bac acier en panneau sandwich | 0.2 | m2 | 239.42 |  |  | 0 |  |  | 0 |  |  | 0 |  |  | 0 |  |  | 0 |  |  | 0 |  |  | 0 |  |  | 0 | 27.5 |  | 6584.05 |  |  | 1316.81 | 6584.05 | 2.6.2 1 | Couverture sèche bac acier en panneau sandwich | 0.2 | m2 | 135.72 |  |  | 0 |  |  | 0 |  |  | 0 |  |  | 0 |  |  | 0 |  |  | 0 |  |  | 0 |  |  | 0 | 27.5 | 27.06 | 3672.58 |  |  | 734.52 | 3672.58
2.6.2 2 | Traitement des eaux pluviales : chêneaux et pissettes | ens. | 800 |  | 0 | 800 |  | 0 | 800 |  | 0 | 800 |  | 0 | 800 | 1 | 800 | 800 | 1 | 800 | 2.6.2 2 | Traitement des eaux pluviales : chêneaux et pissettes | 0.2 | Ens | 2269.9 |  |  | 0 |  |  | 0 |  |  | 0 |  |  | 0 |  |  | 0 |  |  | 0 |  |  | 0 |  |  | 0 | 1 |  | 2269.9 |  |  | 453.98 | 2269.9 | 2.6.2 2 | Traitement des eaux pluviales : chêneaux et pissettes | 0.2 | Ens | 2550.31 |  |  | 0 |  |  | 0 |  |  | 0 |  |  | 0 |  |  | 0 |  |  | 0 |  |  | 0 |  |  | 0 | 1 | 1 | 2550.31 |  |  | 510.06 | 2550.31 | 1 | 1 | 2.6.2 2 | Traitement des eaux pluviales : chêneaux et pissettes | 0.2 | Ens | 369.73 |  |  | 0 |  |  | 0 |  |  | 0 |  |  | 0 |  |  | 0 |  |  | 0 |  |  | 0 |  |  | 0 | 1 | 1 | 369.73 |  |  | 73.95 | 369.73 | 2.6.2 2 | Traitement des eaux pluviales : chêneaux et pissettes | 0.2 | Ens | 1710.14 |  |  | 0 |  |  | 0 |  |  | 0 |  |  | 0 |  |  | 0 |  |  | 0 |  |  | 0 |  |  | 0 | 1 |  | 1710.14 |  |  | 342.03 | 1710.14 | 2.6.2 2 | Traitement des eaux pluviales : chêneaux et pissettes | 0.2 | Ens | 507.85 |  |  | 0 |  |  | 0 |  |  | 0 |  |  | 0 |  |  | 0 |  |  | 0 |  |  | 0 |  |  | 0 | 1 | 1 | 507.85 |  |  | 101.57 | 507.85
2.6.2 3 | Descentes EP et dauphin | ens. | 300 |  | 0 | 300 |  | 0 | 300 |  | 0 | 300 |  | 0 | 300 | 1 | 300 | 300 | 1 | 300 | 2.6.2 3 | Descentes EP et dauphin | 0.2 | Ens | 1840.4 |  |  | 0 |  |  | 0 |  |  | 0 |  |  | 0 |  |  | 0 |  |  | 0 |  |  | 0 |  |  | 0 | 1 |  | 1840.4 |  |  | 368.08 | 1840.4 | 2.6.2 3 | Descentes EP et dauphin | 0.2 | Ens | 991.79 |  |  | 0 |  |  | 0 |  |  | 0 |  |  | 0 |  |  | 0 |  |  | 0 |  |  | 0 |  |  | 0 | 1 | 1 | 991.79 |  |  | 198.36 | 991.79 | 1 | 1 | 2.6.2 3 | Descentes EP et dauphin | 0.2 | Ens | 304.18 |  |  | 0 |  |  | 0 |  |  | 0 |  |  | 0 |  |  | 0 |  |  | 0 |  |  | 0 |  |  | 0 | 1 | 1 | 304.18 |  |  | 60.84 | 304.18 | 2.6.2 3 | Descentes EP et dauphin | 0.2 | Ens | 1083.09 |  |  | 0 |  |  | 0 |  |  | 0 |  |  | 0 |  |  | 0 |  |  | 0 |  |  | 0 |  |  | 0 | 1 |  | 1083.09 |  |  | 216.62 | 1083.09 | 2.6.2 3 | Descentes EP et dauphin | 0.2 | Ens | 255.7 |  |  | 0 |  |  | 0 |  |  | 0 |  |  | 0 |  |  | 0 |  |  | 0 |  |  | 0 |  |  | 0 | 1 | 1 | 255.7 |  |  | 51.14 | 255.7
2.6.3 | Grille de fermeture | [19 empty] | 2.6.3 | Grille de fermeture | [34 empty] | 2.6.3 | Grille de fermeture | [5 empty] | 0 | [5 empty] | 0 | [5 empty] | 0 | [5 empty] | 0 | [5 empty] | 0 |  |  |  |  | 0 | 0 | 2.6.3 | Grille de fermeture |  |  | 0 | [31 empty] | 2.6.3 | Grille de fermeture | [34 empty] | 2.6.3 | Grille de fermeture | [5 empty] | 0 | [23 empty] | 0
2.6.3 1 | Habillage en panneau composite | m2 | 280 |  | 0 | 280 |  | 0 | 280 |  | 0 | 280 |  | 0 | 280 | 23.1 | 6468 | 280 | 23.1 | 6468 | 2.6.3 1 | Habillage en panneau composite | 0.2 | m2 | 397.3 |  |  | 0 |  |  | 0 |  |  | 0 |  |  | 0 |  |  | 0 |  |  | 0 |  |  | 0 |  |  | 0 | 23.1 |  | 9177.63 |  |  | 1835.53 | 9177.63 | 2.6.3 1 | Habillage en panneau composite | 0.2 | m2 | 191.27 |  |  | 0 |  |  | 0 |  |  | 0 |  |  | 0 |  |  | 0 |  |  | 0 |  |  | 0 |  |  | 0 | 23.1 | 20.8 | 3978.49 |  |  | 795.7 | 3978.49 | 23.1 | 20.8 | 2.6.3 1 | Habillage en panneau composite | 0.2 | m2 | 213.19 |  |  | 0 |  |  | 0 |  |  | 0 |  |  | 0 |  |  | 0 |  |  | 0 |  |  | 0 |  |  | 0 | 23.1 | 23.1 | 4924.69 |  |  | 984.94 | 4924.69 | 2.6.3 1 | Habillage en panneau composite | 0.2 | m2 | 273.62 |  |  | 0 |  |  | 0 |  |  | 0 |  |  | 0 |  |  | 0 |  |  | 0 |  |  | 0 |  |  | 0 | 23.1 |  | 6320.62 |  |  | 1264.12 | 6320.62 | 2.6.3 1 | Habillage en panneau composite | 0.2 | m2 | 180.96 |  |  | 0 |  |  | 0 |  |  | 0 |  |  | 0 |  |  | 0 |  |  | 0 |  |  | 0 |  |  | 0 | 23.1 | 22.58 | 4086.08 |  |  | 817.22 | 4086.08
2.6.3 2 | Habillage en grille métallique déployé | m2 | 350 |  | 0 | 350 |  | 0 | 350 |  | 0 | 350 |  | 0 | 350 | 42.3 | 14805 | 350 | 42.3 | 14805 | 2.6.3 2 | Habillage en grille métallique déployé | 0.2 | m2 | 371.8 |  |  | 0 | [5 empty] | 0 | [5 empty] | 0 | [5 empty] | 0 |  |  |  | 42.3 |  | 15727.14 |  |  |  | 15727.14 | 2.6.3 2 | Habillage en grille métallique déployé | 0.2 | m2 | 205.44 |  |  | 0 | [5 empty] | 0 | [5 empty] | 0 | [5 empty] | 0 |  |  |  | 42.3 | 36.45 | 7488.36 |  |  |  | 7488.36 | 42.3 | 36.45 | 2.6.3 2 | Habillage en grille métallique déployé | 0.2 | m2 | 220.35 |  |  | 0 | [5 empty] | 0 | [5 empty] | 0 | [5 empty] | 0 |  |  |  | 42.3 | 42.3 | 9320.81 |  |  |  | 9320.81 | 2.6.3 2 | Habillage en grille métallique déployé | 0.2 | m2 | 216.62 |  |  | 0 | [5 empty] | 0 | [5 empty] | 0 | [5 empty] | 0 |  |  |  | 42.3 |  | 9163.03 |  |  |  | 9163.03 | 2.6.3 2 | Habillage en grille métallique déployé | 0.2 | m2 | 124.41 |  |  | 0 | [5 empty] | 0 | [5 empty] | 0 | [5 empty] | 0 |  |  |  | 42.3 | 40.44 | 5031.14 |  |  | 1006.23 | 5031.14
2.6.3 3 | + value pour porte d'accès avec ventouses pour CA | u | 1000 |  | 0 | 1000 |  | 0 | 1000 |  | 0 | 1000 |  | 0 | 1000 | 1 | 1000 | 1000 | 1 | 1000 | 2.6.3 3 | + value pour porte d'accès avec ventouses pour CA | 0.2 | u | 1161.6 |  |  | 0 | [5 empty] | 0 | [5 empty] | 0 | [5 empty] | 0 |  |  |  | 1 |  | 1161.6 |  |  |  | 1161.6 | 2.6.3 3 | + value pour porte d'accès avec ventouses pour CA | 0.2 | u | 2550.31 |  |  | 0 | [5 empty] | 0 | [5 empty] | 0 | [5 empty] | 0 |  |  |  | 1 | 1 | 2550.31 |  |  |  | 2550.31 | 1 | 1 | 2.6.3 3 | + value pour porte d'accès avec ventouses pour CA | 0.2 | u | 968.19 |  |  | 0 | [5 empty] | 0 | [5 empty] | 0 | [5 empty] | 0 |  |  |  | 1 | 1 | 968.19 |  |  |  | 968.19 | 2.6.3 3 | + value pour porte d'accès avec ventouses pour CA | 0.2 | u | 2052.17 |  |  | 0 | [5 empty] | 0 | [5 empty] | 0 | [5 empty] | 0 |  |  |  | 1 |  | 2052.17 |  |  |  | 2052.17 | 2.6.3 3 | + value pour porte d'accès avec ventouses pour CA | 0.2 | u | 1730.43 |  |  | 0 | [5 empty] | 0 | [5 empty] | 0 | [5 empty] | 0 |  |  |  | 1 | 1 | 1730.43 |  |  | 346.09 | 1730.43
| Total CREATION D'UN LOCAL VELO EXTERIEUR H |  |  |  | 0 |  |  | 0 |  |  | 0 |  |  | 0 |  |  | 39693 |  |  | 39693 |  | Total CREATION D'UN LOCAL VELO EXTERIEUR H | [5 empty] | 0 | [5 empty] | 0 | [5 empty] | 0 | [5 empty] | 0 | [5 empty] | 46907.12 |  |  |  | 46907.12 |  | Total CREATION D'UN LOCAL VELO EXTERIEUR H | [5 empty] | 0 | [5 empty] | 0 | [5 empty] | 0 | [5 empty] | 0 | [5 empty] | 0 |  |  |  | 29680.9 | 0 | 0 |  | Total CREATION D'UN LOCAL VELO EXTERIEUR H |  |  | 0 |  |  | 0 | [5 empty] | 0 | [5 empty] | 0 | [5 empty] | 0 | [5 empty] | 31279.91 |  |  |  | 31279.91 |  | Total CREATION D'UN LOCAL VELO EXTERIEUR H | [5 empty] | 0 | [5 empty] | 0 | [5 empty] | 0 | [5 empty] | 0 | [5 empty] | 37742.77 |  |  |  | 37742.77 |  | Total CREATION D'UN LOCAL VELO EXTERIEUR H | [5 empty] | 0 | [5 empty] | 0 | [5 empty] | 0 | [5 empty] | 0 | [5 empty] | 25659.62 |  |  |  | 25659.62
2.7 | CREATION DE BALCONS DEGH-F | [19 empty] | 2.7 | CREATION DE BALCONS DEGH-F | [34 empty] | 2.7 | CREATION DE BALCONS DEGH-F | [5 empty] | 0 | [5 empty] | 0 | [5 empty] | 0 | [5 empty] | 0 | [5 empty] | 0 |  |  |  |  | 0 | 0 | 2.7 | CREATION DE BALCONS DEGH-F |  |  | 0 | [31 empty] | 2.7 | CREATION DE BALCONS DEGH-F | [34 empty] | 2.7 | CREATION DE BALCONS DEGH-F
2.7.1 | Structure des balcons | [19 empty] | 2.7.1 | Structure des balcons | [34 empty] | 2.7.1 | Structure des balcons | [5 empty] | 0 | [5 empty] | 0 | [5 empty] | 0 | [5 empty] | 0 | [5 empty] | 0 |  |  |  |  | 0 | 0 | 2.7.1 | Structure des balcons |  |  | 0 | [31 empty] | 2.7.1 | Structure des balcons | [34 empty] | 2.7.1 | Structure des balcons
2.7.1 1 | Poteaux métalliques | ml | 70 | 621.6 | 43512 | 70 | 318 | 22260 | 70 | 97.2 | 6804 | 70 | 314.1 | 21987 | 70 | 404.8 | 28336 | 70 | 1755.7 | 122899 | 2.7.1 1 | Poteaux métalliques | 0.1 | ml | 188.6 | 621.6 |  | 117233.76 |  | 11723.38 |  | 318 |  | 59974.8 |  | 5997.48 |  | 97.2 |  | 18331.92 |  | 1833.19 |  | 314.1 |  | 59239.26 |  | 5923.93 |  | 404.8 |  | 76345.28 |  | 7634.53 |  | 331125.02 | 2.7.1 1 | Poteaux métalliques | 0.1 | ml | 92.09 | 621.6 | 628.6 | 57890.71 |  | 5789.07 |  | 318 | 305.4 | 28125.71 |  | 2812.57 |  | 97.2 | 90.9 | 8371.4 |  | 837.14 |  | 314.1 | 295.9 | 27250.81 |  | 2725.08 |  | 404.8 | 410.4 | 37795.65 |  | 3779.57 |  | 159434.28 | 1755.7 | 1731.2 | 2.7.1 1 | Poteaux métalliques | 0.1 | ml | Cis 2.7.1.2 | 621.6 | 621.6 |  |  | 0 |  | 318 | 318 |  |  | 0 |  | 97.2 | 97.2 |  |  | 0 |  | 314.1 | 314.1 |  |  | 0 |  | 404.8 | 404.8 |  |  | 0 |  |  | 2.7.1 1 | Poteaux métalliques | 0.1 | ml | 330.63 | 621.6 |  | 205519.61 |  | 20551.96 |  | 318 |  | 105140.34 |  | 10514.03 |  | 97.2 |  | 32137.24 |  | 3213.72 |  | 314.1 |  | 103850.88 |  | 10385.09 |  | 404.8 |  | 133839.02 |  | 13383.9 |  | 580487.09 | 2.7.1 1 | Poteaux métalliques | 0.1 | ml | 115.43 | 621.6 | 621.6 | 71751.29 |  | 7175.13 |  | 318 | 318 | 36706.74 |  | 3670.67 |  | 97.2 | 97.2 | 11219.8 |  | 1121.98 |  | 314.1 | 314.1 | 36256.56 |  | 3625.66 |  | 404.8 | 404.8 | 46726.06 |  | 4672.61 |  | 202660.45
2.7.1 2 | Structure horizontale métallique en profilé du commerce | m2 | 120 | 236.24 | 28348.8 | 120 | 95.81 | 11497.2 | 120 | 70.9 | 8508 | 120 | 96.03 | 11523.6 | 120 | 135.84 | 16300.8 | 120 | 634.82 | 76178.4 | 2.7.1 2 | Structure horizontale métallique en profilé du commerce | 0.1 | m2 | 360.4 | 236.24 |  | 85140.9 |  | 8514.09 |  | 95.81 |  | 34529.92 |  | 3452.99 |  | 70.9 |  | 25552.36 |  | 2555.24 |  | 96.03 |  | 34609.21 |  | 3460.92 |  | 135.84 |  | 48956.74 |  | 4895.67 |  | 228789.13 | 2.7.1 2 | Structure horizontale métallique en profilé du commerce | 0.1 | m2 | 262.12 | 236.24 | 247.08 | 64763.52 |  | 6476.35 |  | 95.81 | 101.4 | 26578.52 |  | 2657.85 |  | 70.9 | 77.75 | 20379.49 |  | 2037.95 |  | 96.03 | 100.72 | 26400.28 |  | 2640.03 |  | 135.84 | 140.5 | 36827.24 |  | 3682.72 |  | 174949.05 | 634.82 | 667.45 | 2.7.1 2 | Structure horizontale métallique en profilé du commerce | 0.1 | m2 | 1169.77 | 236.24 | 236.24 | 276346.46 |  | 27634.65 |  | 95.81 | 95.81 | 112075.66 |  | 11207.57 |  | 70.9 | 70.9 | 82936.69 |  | 8293.67 |  | 96.03 | 96.03 | 112333 |  | 11233.3 |  | 135.84 | 135.84 | 158901.56 |  | 15890.16 |  | 742593.38 | 2.7.1 2 | Structure horizontale métallique en profilé du commerce | 0.1 | m2 | 330.63 | 236.24 |  | 78108.03 |  | 7810.8 |  | 95.81 |  | 31677.66 |  | 3167.77 |  | 70.9 | 93.38 | 30874.23 |  | 3087.42 |  | 96.03 |  | 31750.4 |  | 3175.04 |  | 135.84 |  | 44912.78 |  | 4491.28 |  | 217323.1 | 2.7.1 2 | Structure horizontale métallique en profilé du commerce | 0.1 | m2 | 641.11 | 236.24 | 236.24 | 151455.83 |  | 15145.58 |  | 95.81 | 95.81 | 61424.75 |  | 6142.48 |  | 70.9 | 70.9 | 45454.7 |  | 4545.47 |  | 96.03 | 96.03 | 61565.79 |  | 6156.58 |  | 135.84 | 135.84 | 87088.38 |  | 8708.84 |  | 406989.45
2.7.1 3 | Plancher collaborants | m2 | 200 | 236.24 | 47248 | 200 | 95.81 | 19162 | 200 | 70.9 | 14180 | 200 | 96.03 | 19206 | 200 | 135.84 | 27168 | 200 | 634.82 | 126964 | 2.7.1 3 | Plancher collaborant | 0.1 | m2 | 154.4 | 236.24 |  | 36475.46 |  | 3647.55 |  | 95.81 |  | 14793.06 |  | 1479.31 |  | 70.9 |  | 10946.96 |  | 1094.7 |  | 96.03 |  | 14827.03 |  | 1482.7 |  | 135.84 |  | 20973.7 |  | 2097.37 |  | 98016.21 | 2.7.1 3 | Plancher collaborant | 0.1 | m2 | 155.85 | 236.24 | 247.08 | 38508.04 |  | 3850.8 |  | 95.81 | 101.4 | 15803.44 |  | 1580.34 |  | 70.9 | 77.75 | 12117.53 |  | 1211.75 |  | 96.03 | 100.72 | 15697.46 |  | 1569.75 |  | 135.84 | 140.5 | 21897.28 |  | 2189.73 |  | 104023.75 | 634.82 | 667.45 | 2.7.1 3 | Plancher collaborant | 0.1 | m2 | 204.07 | 236.24 | 236.24 | 48209.5 |  | 4820.95 |  | 95.81 | 95.81 | 19551.95 |  | 1955.2 |  | 70.9 | 70.9 | 14468.56 |  | 1446.86 |  | 96.03 | 96.03 | 19596.84 |  | 1959.68 |  | 135.84 | 135.84 | 27720.87 |  | 2772.09 |  | 129547.72 | 2.7.1 3 | Plancher collaborant | 0.1 | m2 | 96.91 | 236.24 |  | 22894.02 |  | 2289.4 |  | 95.81 |  | 9284.95 |  | 928.5 |  | 70.9 | 93.38 | 9049.46 |  | 904.95 |  | 96.03 |  | 9306.27 |  | 930.63 |  | 135.84 |  | 13164.25 |  | 1316.43 |  | 63698.95 | 2.7.1 3 | Plancher collaborant | 0.1 | m2 | 135.72 | 236.24 | 236.24 | 32062.49 |  | 3206.25 |  | 95.81 | 95.81 | 13003.33 |  | 1300.33 |  | 70.9 | 70.9 | 9622.55 |  | 962.25 |  | 96.03 | 96.03 | 13033.19 |  | 1303.32 |  | 135.84 | 135.84 | 18436.2 |  | 1843.62 |  | 86157.76
2.7.1 4 | Couverture sèche bac acier et isolation | m2 | 110 | 23.7 | 2607 | 110 | 12.07 | 1327.7 | 110 | 14.18 | 1559.8 | 110 | 11.87 | 1305.7 | 110 | 20.14 | 2215.4 | 110 | 81.96 | 9015.6 | 2.7.1 4 | Couverture sèche bac acier en panneau sandwich | 0.1 | m2 | 222.4 | 23.7 |  | 5270.88 |  | 527.09 |  | 12.07 |  | 2684.37 |  | 268.44 |  | 14.18 |  | 3153.63 |  | 315.36 |  | 11.87 |  | 2639.89 |  | 264 |  | 20.14 |  | 4479.14 |  | 447.91 |  | 18227.91 | 2.7.1 4 | Couverture sèche bac acier en panneau sandwich | 0.1 | m2 | 99.18 | 23.7 | 30.84 | 3058.68 |  | 305.87 |  | 12.07 | 15.6 | 1547.19 |  | 154.72 |  | 14.18 | 15.55 | 1542.23 |  | 154.22 |  | 11.87 | 15.43 | 1530.33 |  | 153.03 |  | 20.14 | 23.26 | 2306.9 |  | 230.69 |  | 9985.33 | 81.96 | 100.68 | 2.7.1 4 | Couverture sèche bac acier en panneau sandwich | 0.1 | m2 | 258.21 | 23.7 | 23.7 | 6119.58 |  | 611.96 |  | 12.07 | 12.07 | 3116.59 |  | 311.66 |  | 14.18 | 14.18 | 3661.42 |  | 366.14 |  | 11.87 | 11.87 | 3064.95 |  | 306.5 |  | 20.14 | 20.14 | 5200.35 |  | 520.04 |  | 21162.89 | 2.7.1 4 | Couverture sèche bac acier en panneau sandwich | 0.1 | m2 | 1094.49 | 23.7 |  | 25939.41 |  | 2593.94 |  | 12.07 |  | 13210.49 |  | 1321.05 |  | 14.18 |  | 15519.87 |  | 1552 |  | 11.87 |  | 12991.6 |  | 1299.16 |  | 20.14 |  | 22043.03 |  | 2204.3 |  | 89704.4 | 2.7.1 4 | Couverture sèche bac acier en panneau sandwich | 0.1 | m2 | 135.72 | 23.7 | 23.7 | 3216.56 |  | 321.66 |  | 12.07 | 12.07 | 1638.14 |  | 163.81 |  | 14.18 | 14.18 | 1924.51 |  | 192.45 |  | 11.87 | 11.87 | 1611 |  | 161.1 |  | 20.14 | 20.14 | 2733.4 |  | 273.34 |  | 11123.61
2.7.1 5 | Habillage des sous faces en plafond métal en lames | m2 | 150 | 236.24 | 35436 | 150 | 95.81 | 14371.5 | 150 | 70.9 | 10635 | 150 | 96.03 | 14404.5 | 150 | 135.84 | 20376 | 150 | 634.82 | 95223 | 2.7.1 5 | Habillage des sous faces en plafond métal en lames | 0.1 | m2 | 156.1 | 236.24 |  | 36877.06 |  | 3687.71 |  | 95.81 |  | 14955.94 |  | 1495.59 |  | 70.9 |  | 11067.49 |  | 1106.75 |  | 96.03 |  | 14990.28 |  | 1499.03 |  | 135.84 |  | 21204.62 |  | 2120.46 |  | 99095.39 | 2.7.1 5 | Habillage des sous faces en plafond métal en lames | 0.1 | m2 | 134.6 | 236.24 | 247.08 | 33256.94 |  | 3325.69 |  | 95.81 | 101.4 | 13648.43 |  | 1364.84 |  | 70.9 | 77.75 | 10465.14 |  | 1046.51 |  | 96.03 | 100.72 | 13556.9 |  | 1355.69 |  | 135.84 | 140.5 | 18911.29 |  | 1891.13 |  | 89838.7 | 634.82 | 667.45 | 2.7.1 5 | Habillage des sous faces en plafond métal en lames | 0.1 | m2 | 163.85 | 236.24 | 236.24 | 38707.92 |  | 3870.79 |  | 95.81 | 95.81 | 15698.47 |  | 1569.85 |  | 70.9 | 70.9 | 11616.97 |  | 1161.7 |  | 96.03 | 96.03 | 15734.52 |  | 1573.45 |  | 135.84 | 135.84 | 22257.38 |  | 2225.74 |  | 104015.26 | 2.7.1 5 | Habillage des sous faces en plafond métal en lames | 0.1 | m2 | 125.41 | 236.24 |  | 29626.86 |  | 2962.69 |  | 95.81 |  | 12015.53 |  | 1201.55 |  | 70.9 |  | 8891.57 |  | 889.16 |  | 96.03 |  | 12043.12 |  | 1204.31 |  | 135.84 |  | 17035.69 |  | 1703.57 |  | 79612.77 | 2.7.1 5 | Habillage des sous faces en plafond métal en lames | 0.1 | m2 | 109.35 | 236.24 | 236.24 | 25832.84 |  | 2583.28 |  | 95.81 | 95.81 | 10476.82 |  | 1047.68 |  | 70.9 | 70.9 | 7752.92 |  | 775.29 |  | 96.03 | 96.03 | 10500.88 |  | 1050.09 |  | 135.84 | 135.84 | 14854.1 |  | 1485.41 |  | 69417.56
2.7.2 | Serrurerie des balcons | [19 empty] | 2.7.2 | Serrurerie des balcons | [34 empty] | 2.7.2 | Serrurerie des balcons | [5 empty] | 0 | [5 empty] | 0 | [5 empty] | 0 | [5 empty] | 0 | [5 empty] | 0 |  |  |  |  | 0 | 0 | 2.7.2 | Serrurerie des balcons |  |  | 0 | [31 empty] | 2.7.2 | Serrurerie des balcons | [34 empty] | 2.7.2 | Serrurerie des balcons
2.7.2 1 | GC 1- Garde-corps métallique en métal déployé | ml | 300 | 216.64 | 64992 | 300 | 87.64 | 26292 | 300 | 35.2 | 10560 | 300 | 87.64 | 26292 | 300 | 123.36 | 37008 | 300 | 550.48 | 165144 | 2.7.2 1 | GC 1- Garde-corps métallique en métal déployé | 0.1 | ml | 436.9 | 216.64 |  | 94650.02 |  | 9465 |  | 87.64 |  | 38289.92 |  | 3828.99 |  | 35.2 |  | 15378.88 |  | 1537.89 |  | 87.64 |  | 38289.92 |  | 3828.99 |  | 123.36 |  | 53895.98 |  | 5389.6 |  | 240504.72 | 2.7.2 1 | GC 1- Garde-corps métallique en métal déployé | 0.1 | ml | 425.05 | 216.64 | 218.4 | 92831.42 |  | 9283.14 |  | 87.64 | 88.81 | 37748.89 |  | 3774.89 |  | 35.2 | 55.79 | 23713.67 |  | 2371.37 |  | 87.64 | 87.83 | 37332.34 |  | 3733.23 |  | 123.36 | 123.6 | 52536.46 |  | 5253.65 |  | 244162.78 | 550.48 | 574.43 | 2.7.2 1 | GC 1- Garde-corps métallique en métal déployé | 0.1 | ml | 327.7 | 216.64 | 216.64 | 70992.93 |  | 7099.29 |  | 87.64 | 87.64 | 28719.63 |  | 2871.96 |  | 35.2 | 35.2 | 11535.04 |  | 1153.5 |  | 87.64 | 87.64 | 28719.63 |  | 2871.96 |  | 123.36 | 123.36 | 40425.07 |  | 4042.51 |  | 180392.3 | 2.7.2 1 | GC 1- Garde-corps métallique en métal déployé | 0.1 | ml | 376.23 | 216.64 |  | 81506.47 |  | 8150.65 |  | 87.64 |  | 32972.8 |  | 3297.28 |  | 35.2 |  | 13243.3 |  | 1324.33 |  | 87.64 |  | 32972.8 |  | 3297.28 |  | 123.36 |  | 46411.73 |  | 4641.17 |  | 207107.1 | 2.7.2 1 | GC 1- Garde-corps métallique en métal déployé | 0.1 | ml | 262.05 | 216.64 | 212.64 | 56770.51 |  | 5677.05 |  | 87.64 | 87.67 | 22966.06 |  | 2296.61 |  | 35.2 | 32.9 | 9224.16 |  | 922.42 |  | 87.64 | 86.06 | 22966.06 |  | 2296.61 |  | 123.36 | 119.71 | 32326.49 |  | 3232.65 |  | 144253.28
2.7.2 2 | Garde-corps métallique et panneau composite | U | 300 | 80 | 24000 | 300 | 52 | 15600 | 300 | 10 | 3000 | 300 | 42 | 12600 | 300 | 54 | 16200 | 300 | 238 | 71400 | 2.7.2 2 | GC 02 Garde-corps métallique à barreaudage | 0.1 | ml | 207.6 | 56.48 |  | 11725.25 |  | 1172.53 |  | 28.24 |  | 5862.62 |  | 586.26 |  | 19.1 |  | 3965.16 |  | 396.52 |  | 28.42 |  | 5899.99 |  | 590 |  | 34.2 |  | 7099.92 |  | 710 |  | 34552.94 | 2.7.2 2 | GC 02 Garde-corps métallique à barreaudage | 0.1 | ml | 368.38 | 56.48 | 56 | 20629.2 |  | 2062.92 |  | 28.24 | 28 | 10314.6 |  | 1031.46 |  | 19.1 | 7 | 2578.65 |  | 257.87 |  | 28.42 | 27.3 | 10056.74 |  | 1005.67 |  | 34.2 | 33.6 | 12377.52 |  | 1237.75 |  | 55956.71 | 166.44 | 151.9 | 2.7.2 2 | GC 02 Garde-corps métallique à barreaudage | 0.1 | ml | 254.25 | 56.48 | 56.48 | 14360.04 |  | 1436 |  | 28.24 | 28.24 | 7180.02 |  | 718 |  | 19.1 | 19.1 | 4856.18 |  | 485.62 |  | 28.42 | 28.42 | 7225.79 |  | 722.58 |  | 34.2 | 34.2 | 8695.35 |  | 869.54 |  | 42317.38 | 2.7.2 2 | GC 02 Garde-corps métallique à barreaudage | 0.1 | ml | 353.43 | 56.48 |  | 19961.73 |  | 1996.17 |  | 28.24 |  | 9980.86 |  | 998.09 |  | 19.1 |  | 6750.51 |  | 675.05 |  | 28.42 |  | 10044.48 |  | 1004.45 |  | 34.2 |  | 12087.31 |  | 1208.73 |  | 58824.89 | 2.7.2 2 | GC 02 Garde-corps métallique à barreaudage | 0.1 | ml | 221 | 56.48 | 61.6 | 12482.64 |  | 1248.26 |  | 28.24 | 28.1 | 6241.32 |  | 624.13 |  | 19.1 | 17.95 | 4221.29 |  | 422.13 |  | 28.42 | 27.46 | 6281.1 |  | 628.11 |  | 34.2 | 32.81 | 7558.54 |  | 755.85 |  | 36784.89
[21 empty] | 2.7.2 3 | Habillage en panneau composite | 0.1 | m2 | 263.2 | 186 |  | 48955.2 |  | 4895.52 |  | 94.64 |  | 24909.25 |  | 2490.93 |  | 51.45 |  | 13541.64 |  | 1354.16 |  | 92.69 |  | 24396 |  | 2439.6 |  | 106.98 |  | 28157.14 |  | 2815.71 |  | 139959.24
[57 empty] | 2.7.2 3 | Habillage en panneau composite | 0.1 | m2 | 354.21 | 186 | 186.4 | 66024.79 |  | 6602.48 |  | 94.64 | 93.2 | 33012.39 |  | 3301.24 |  | 51.45 | 53 | 18773.14 |  | 1877.31 |  | 92.69 | 90.87 | 32187.09 |  | 3218.71 |  | 106.98 | 111.84 | 39614.87 |  | 3961.49 |  | 189612.28 | 531.76 | 535.31
[95 empty] | 2.7.2 3 | Habillage en panneau composite | 0.1 | m2 | 242.95 | 186 | 186 | 45188.7 |  | 4518.87 |  | 94.64 | 94.64 | 22992.79 |  | 2299.28 |  | 51.45 | 51.45 | 12499.78 |  | 1249.98 |  | 92.69 | 92.69 | 22519.04 |  | 2251.9 |  | 106.98 | 106.98 | 25990.79 |  | 2599.08 |  | 129191.1
[131 empty] | 2.7.2 3 | Habillage en panneau composite | 0.1 | m2 | 342.03 | 186 |  | 63617.58 |  | 6361.76 |  | 94.64 |  | 32369.72 |  | 3236.97 |  | 51.45 |  | 17597.44 |  | 1759.74 |  | 92.69 |  | 31702.76 |  | 3170.28 |  | 106.98 |  | 36590.37 |  | 3659.04 |  | 181877.87
[167 empty] | 2.7.2 3 | Habillage en panneau composite | 0.1 | m2 | 180.96 | 186 | 190.24 | 33658.56 |  | 3365.86 |  | 94.64 | 97.88 | 17126.05 |  | 1712.61 |  | 51.45 | 43.8 | 9310.39 |  | 931.04 |  | 92.69 | 95.12 | 16773.18 |  | 1677.32 |  | 106.98 | 111.84 | 19359.1 |  | 1935.91 |  | 96227.28
2.7.2 3 | Pare-vue métallique et panneau composite | U | 600 | 32 | 19200 | 600 | 12 | 7200 | 600 | 4 | 2400 | 600 | 12 | 7200 | 600 | 24 | 14400 | 600 | 84 | 50400 | 2.7.2 4 | Pare-vue avec habillage en panneau composite | 0.1 | u | 1318.8 | 32 | 24 | 31651.2 |  | 3165.12 |  | 12 | 6 | 7912.8 |  | 791.28 |  | 4 | 5 | 6594 |  | 659.4 |  | 12 | 6 | 7912.8 |  | 791.28 |  | 24 | 12 | 15825.6 |  | 1582.56 |  | 69896.4 | 2.7.2 4 | Pare-vue avec habillage en panneau composite | 0.1 | u | 495.89 | 32 | 32 | 15868.62 |  | 1586.86 |  | 12 | 12 | 5950.73 |  | 595.07 |  | 4 | 5 | 2479.47 |  | 247.95 |  | 12 | 13 | 6446.63 |  | 644.66 |  | 24 | 24 | 11901.46 |  | 1190.15 |  | 42646.91 | 84 | 86 | 2.7.2 4 | Pare-vue avec habillage en panneau composite | 0.1 | u | 847.5 | 32 | 32 | 27120 |  | 2712 |  | 12 | 12 | 10170 |  | 1017 |  | 4 | 4 | 3390 |  | 339 |  | 12 | 12 | 10170 |  | 1017 |  | 24 | 24 | 20340 |  | 2034 |  | 71190 | 2.7.2 4 | Pare-vue avec habillage en panneau composite | 0.1 | u | 1596.13 | 32 |  | 51076.16 |  | 5107.62 |  | 12 | 13 | 20749.69 |  | 2074.97 |  | 4 | 5 | 7980.65 |  | 798.07 |  | 12 | 13 | 20749.69 |  | 2074.97 |  | 24 |  | 38307.12 |  | 3830.71 |  | 138863.31 | 2.7.2 4 | Pare-vue avec habillage en panneau composite | 0.1 | u | 564.13 | 32 | 32 | 18052.16 |  | 1805.22 |  | 12 | 12 | 6769.56 |  | 676.96 |  | 4 | 4 | 2256.52 |  | 225.65 |  | 12 | 12 | 6769.56 |  | 676.96 |  | 24 | 24 | 13539.12 |  | 1353.91 |  | 47386.92
2.7.2 4 | Grille de fermeture des balcons au RDC | m2 | 150 |  | 0 | 150 | 24 | 3600 | 150 |  | 0 | 150 | 44 | 6600 | 150 | 78 | 11700 | 150 | 146 | 21900 | 2.7.2 5 | Grille de fermeture des balcons au RDC | 0.1 | m2 | 306 |  |  | 0 |  | 0 |  | 24 |  | 7344 |  | 734.4 |  |  |  | 0 |  | 0 |  | 44 |  | 13464 |  | 1346.4 |  | 78 |  | 23868 |  | 2386.8 |  | 44676 | 2.7.2 5 | Grille de fermeture des balcons au RDC | 0.1 | m2 | 340.04 |  | 31.2 | 10609.31 |  | 1060.93 |  | 24 | 15.55 | 5287.65 |  | 528.76 |  |  |  | 0 |  | 0 |  | 44 | 15.77 | 5362.46 |  | 536.25 |  | 78 | 24.2 | 8229.01 |  | 822.9 |  | 29488.43 | 146 | 86.72 | 2.7.2 5 | Grille de fermeture des balcons au RDC | 0.1 | m2 | 92.79 |  |  | 0 |  | 0 |  | 24 | 24 | 2226.96 |  | 222.7 |  |  |  | 0 |  | 0 |  | 44 | 44 | 4082.76 |  | 408.28 |  | 78 | 78 | 7237.62 |  | 723.76 |  | 13547.34 | 2.7.2 5 | Grille de fermeture des balcons au RDC | 0.1 | m2 | 239.42 |  |  | 0 |  | 0 |  | 24 |  | 5746.08 |  | 574.61 |  |  |  | 0 |  | 0 |  | 44 |  | 10534.48 |  | 1053.45 |  | 78 |  | 18674.76 |  | 1867.48 |  | 34955.32 | 2.7.2 5 | Grille de fermeture des balcons au RDC | 0.1 | m2 | 12.55 |  | 0 | 0 |  | 0 |  | 24 | 24 | 301.2 |  | 30.12 |  |  | 0 | 0 |  | 0 |  | 44 | 44 | 552.2 |  | 55.22 |  | 78 | 78 | 978.9 |  | 97.89 |  | 1832.3
2.7.2 5 | Seuils : Tôle larmée antidérapante | ml | 70 | 521.72 | 36520.4 | 70 | 87.64 | 6134.8 | 70 | 35.3 | 2471 | 70 | 87.64 | 6134.8 | 70 | 123.36 | 8635.2 | 70 | 855.66 | 59896.2 | 2.7.2 6 | Seuils : Tôle larmée antidérapante | 0.1 | ml | 60.7 | 521.72 | 236.8 | 14373.76 |  | 1437.38 |  | 87.64 | 96.2 | 5839.34 |  | 583.93 |  | 35.3 | 37 | 2245.9 |  | 224.59 |  | 87.64 | 96.2 | 5839.34 |  | 583.93 |  | 123.36 | 133.2 | 8085.24 |  | 808.52 |  | 36383.58 | 2.7.2 6 | Seuils : Tôle larmée antidérapante | 0.1 | ml | 92.09 | 521.72 | 222 | 20445.02 |  | 2044.5 |  | 87.64 | 88.74 | 8172.48 |  | 817.25 |  | 35.3 | 17.15 | 1579.42 |  | 157.94 |  | 87.64 | 89.53 | 8245.24 |  | 824.52 |  | 123.36 | 123.42 | 11366.32 |  | 1136.63 |  | 49808.48 | 855.66 | 540.84 | 2.7.2 6 | Seuils : Tôle larmée antidérapante | 0.1 | ml | 31.47 | 521.72 | 521.72 | 16418.53 |  | 1641.85 |  | 87.64 | 87.64 | 2758.03 |  | 275.8 |  | 35.3 | 35.3 | 1110.89 |  | 111.09 |  | 87.64 | 87.64 | 2758.03 |  | 275.8 |  | 123.36 | 123.36 | 3882.14 |  | 388.21 |  | 26927.62 | 2.7.2 6 | Seuils : Tôle larmée antidérapante | 0.1 | ml | 50.16 | 521.72 | 275.33 | 13810.55 |  | 1381.06 |  | 87.64 | 147.376 | 7392.38 |  | 739.24 |  | 35.3 |  | 1770.65 |  | 177.07 |  | 87.64 | 154.673 | 7758.4 |  | 775.84 |  | 123.36 | 175.582 | 8807.2 |  | 880.72 |  | 39539.18 | 2.7.2 6 | Seuils : Tôle larmée antidérapante | 0.1 | ml | 146.46 | 521.72 | 521.72 | 76411.11 |  | 7641.11 |  | 87.64 | 87.64 | 12835.75 |  | 1283.58 |  | 35.3 | 35.3 | 5170.04 |  | 517 |  | 87.64 | 87.64 | 12835.75 |  | 1283.58 |  | 123.36 | 123.36 | 18067.31 |  | 1806.73 |  | 125319.96
2.7.3 | Divers | [19 empty] | 2.7.3 | Divers | [34 empty] | 2.7.3 | Divers | [5 empty] | 0 | [5 empty] | 0 | [5 empty] | 0 | [5 empty] | 0 | [5 empty] | 0 |  |  |  |  | 0 | 0 | 2.7.3 | Divers |  |  | 0 | [31 empty] | 2.7.3 | Divers | [34 empty] | 2.7.3 | Divers
2.7.3 1 | Profil goutte d'eau | ml | 15 | 432 | 6480 | 15 | 87.64 | 1314.6 | 15 | 35.6 | 534 | 15 | 87.64 | 1314.6 | 15 | 123.36 | 1850.4 | 15 | 766.24 | 11493.6 | 2.7.3 1 | Profil goutte d'eau | 0.1 | ml | 39.2 | 432 |  | 16934.4 |  | 1693.44 |  | 87.64 |  | 3435.49 |  | 343.55 |  | 35.6 |  | 1395.52 |  | 139.55 |  | 87.64 |  | 3435.49 |  | 343.55 |  | 123.36 |  | 4835.71 |  | 483.57 |  | 30036.61 | 2.7.3 1 | Profil goutte d'eau | 0.1 | ml | 31.17 | 432 | 308.58 | 9618.59 |  | 961.86 |  | 87.64 | 136.66 | 4259.76 |  | 425.98 |  | 35.6 | 57.4 | 1789.19 |  | 178.92 |  | 87.64 | 136.14 | 4243.55 |  | 424.36 |  | 123.36 | 180.83 | 5636.56 |  | 563.66 |  | 25547.65 | 766.24 | 819.61 | 2.7.3 1 | Profil goutte d'eau | 0.1 | ml | 22.03 | 432 | 432 | 9516.96 |  | 951.7 |  | 87.64 | 87.64 | 1930.71 |  | 193.07 |  | 35.6 | 35.6 | 784.27 |  | 78.43 |  | 87.64 | 87.64 | 1930.71 |  | 193.07 |  | 123.36 | 123.36 | 2717.62 |  | 271.76 |  | 16880.27 | 2.7.3 1 | Profil goutte d'eau | 0.1 | ml | 39.9 | 432 | 275.33 | 10985.67 |  | 1098.57 |  | 87.64 | 147.376 | 5880.3 |  | 588.03 |  | 35.6 |  | 1420.44 |  | 142.04 |  | 87.64 | 154.673 | 6171.45 |  | 617.14 |  | 123.36 | 175.582 | 7005.73 |  | 700.57 |  | 31463.59 | 2.7.3 1 | Profil goutte d'eau | 0.1 | ml | 16.97 | 432 | 432 | 7331.04 |  | 733.1 |  | 87.64 | 93.2 | 1581.6 |  | 158.16 |  | 35.6 | 35.55 | 603.28 |  | 60.33 |  | 87.64 | 93.3 | 1583.3 |  | 158.33 |  | 123.36 | 128.55 | 2181.49 |  | 218.15 |  | 13280.71
2.7.3 2 | Joint de dilatation au sol | ml | 90 | 15 | 1350 | 90 | 7 | 630 | 90 |  | 0 | 90 | 6 | 540 | 90 | 15 | 1350 | 90 | 43 | 3870 | 2.7.3 2 | Joint de dilatation au sol | 0.1 | ml | 54.5 | 15 |  | 817.5 |  | 81.75 |  | 7 |  | 381.5 |  | 38.15 |  |  |  | 0 |  | 0 |  | 6 |  | 327 |  | 32.7 |  | 15 |  | 817.5 |  | 81.75 |  | 2343.5 | 2.7.3 2 | Joint de dilatation au sol | 0.1 | ml | 77.93 | 15 | 7.84 | 610.94 |  | 61.09 |  | 7 | 5.88 | 458.21 |  | 45.82 |  |  |  | 0 |  | 0 |  | 6 | 6.76 | 526.78 |  | 52.68 |  | 15 | 11.76 | 916.41 |  | 91.64 |  | 2512.34 | 43 | 32.24 | 2.7.3 2 | Joint de dilatation au sol | 0.1 | ml | 45.03 | 15 | 15 | 675.45 |  | 67.55 |  | 7 | 7 | 315.21 |  | 31.52 |  |  |  | 0 |  | 0 |  | 6 | 6 | 270.18 |  | 27.02 |  | 15 | 15 | 675.45 |  | 67.55 |  | 1936.29 | 2.7.3 2 | Joint de dilatation au sol | 0.1 | ml | 108.31 | 15 |  | 1624.65 |  | 162.47 |  | 7 |  | 758.17 |  | 75.82 |  |  |  | 0 |  | 0 |  | 6 |  | 649.86 |  | 64.99 |  | 15 |  | 1624.65 |  | 162.47 |  | 4657.33 | 2.7.3 2 | Joint de dilatation au sol | 0.1 | ml | 73.31 | 15 | 15 | 1099.65 |  | 109.97 |  | 7 | 7 | 513.17 |  | 51.32 |  |  | 0 | 0 |  | 0 |  | 6 | 6 | 439.86 |  | 44 |  | 15 | 15 | 1099.65 |  | 109.97 |  | 3152.33
2.7.3 3 | Traitement des eaux pluviales : chéneaux et pissettes | ens. | 2000 | 1 | 2000 | 2000 | 1 | 2000 | 2000 | 1 | 2000 | 2000 | 1 | 2000 | 2000 | 1 | 2000 | 2000 | 5 | 10000 | 2.7.3 3 | Traitement des eaux pluviales : chéneaux et pissettes | 0.1 | Ens | 3365.7 | 1 |  | 3365.7 |  | 336.57 |  | 1 |  | 3365.7 |  | 336.57 |  | 1 |  | 3365.7 |  | 336.57 |  | 1 |  | 3365.7 |  | 336.57 |  | 1 |  | 3365.7 |  | 336.57 |  | 16828.5 | 2.7.3 3 | Traitement des eaux pluviales : chéneaux et pissettes | 0.1 | Ens | 1133.47 | 1 | 1 | 1133.47 |  | 113.35 |  | 1 | 1 | 1133.47 |  | 113.35 |  | 1 | 1 | 1133.47 |  | 113.35 |  | 1 | 1 | 1133.47 |  | 113.35 |  | 1 | 1 | 1133.47 |  | 113.35 |  | 5667.35 | 5 | 5 | 2.7.3 3 | Traitement des eaux pluviales : chéneaux et pissettes | 0.1 | Ens | 4760.24 | 1 | 1 | 4760.24 |  | 476.02 |  | 1 | 1 | 4760.24 |  | 476.02 |  | 1 | 1 | 4760.24 |  | 476.02 |  | 1 | 1 | 4760.24 |  | 476.02 |  | 1 | 1 | 4760.24 |  | 476.02 |  | 23801.2 | 2.7.3 3 | Traitement des eaux pluviales : chéneaux et pissettes | 0.1 | Ens | 3327.58 | 1 |  | 3327.58 |  | 332.76 |  | 1 |  | 3327.58 |  | 332.76 |  | 1 |  | 3327.58 |  | 332.76 |  | 1 |  | 3327.58 |  | 332.76 |  | 1 |  | 3327.58 |  | 332.76 |  | 16637.9 | 2.7.3 3 | Traitement des eaux pluviales : chéneaux et pissettes | 0.1 | Ens | 8536.3 | 1 | 1 | 8536.3 |  | 853.63 |  | 1 | 1 | 8536.3 |  | 853.63 |  | 1 | 1 | 8536.3 |  | 853.63 |  | 1 | 1 | 8536.3 |  | 853.63 |  | 1 | 1 | 8536.3 |  | 853.63 |  | 42681.5
2.7.3 4 | Descentes EP et dauphin | ens. | 5000 | 1 | 5000 | 5000 | 1 | 5000 | 5000 | 1 | 5000 | 5000 | 1 | 5000 | 5000 | 1 | 5000 | 5000 | 5 | 25000 | 2.7.3 4 | Descentes EP et dauphin | 0.1 | Ens | 4741.7 | 1 |  | 4741.7 |  | 474.17 |  | 1 |  | 4741.7 |  | 474.17 |  | 1 |  | 4741.7 |  | 474.17 |  | 1 |  | 4741.7 |  | 474.17 |  | 1 |  | 4741.7 |  | 474.17 |  | 23708.5 | 2.7.3 4 | Descentes EP et dauphin | 0.1 | Ens | 566.74 | 1 | 1 | 566.74 |  | 56.67 |  | 1 | 1 | 566.74 |  | 56.67 |  | 1 | 1 | 566.74 |  | 56.67 |  | 1 | 1 | 566.74 |  | 56.67 |  | 1 | 1 | 566.74 |  | 56.67 |  | 2833.7 | 5 | 5 | 2.7.3 4 | Descentes EP et dauphin | 0.1 | Ens | 4574.67 | 1 | 1 | 4574.67 |  | 457.47 |  | 1 | 1 | 4574.67 |  | 457.47 |  | 1 | 1 | 4574.67 |  | 457.47 |  | 1 | 1 | 4574.67 |  | 457.47 |  | 1 | 1 | 4574.67 |  | 457.47 |  | 22873.35 | 2.7.3 4 | Descentes EP et dauphin | 0.1 | Ens | 2508.2 | 1 |  | 2508.2 |  | 250.82 |  | 1 |  | 2508.2 |  | 250.82 |  | 1 |  | 2508.2 |  | 250.82 |  | 1 |  | 2508.2 |  | 250.82 |  | 1 |  | 2508.2 |  | 250.82 |  | 12541 | 2.7.3 4 | Descentes EP et dauphin | 0.1 | Ens | 3498.39 | 1 | 1 | 3498.39 |  | 349.84 |  | 1 | 1 | 3498.39 |  | 349.84 |  | 1 | 1 | 3498.39 |  | 349.84 |  | 1 | 1 | 3498.39 |  | 349.84 |  | 1 | 1 | 3498.39 |  | 349.84 |  | 17491.95
| Total CREATION DE BALCONS DEGH-F |  |  |  | 316694.2 |  |  | 136389.8 |  |  | 67651.8 |  |  | 136108.2 |  |  | 192539.8 |  |  | 849383.8 |  | Total CREATION DE BALCONS DEGH-F | [5 empty] | 508212.79 | [5 empty] | 229020.41 | [5 empty] | 120280.86 | [5 empty] | 233977.62 | [5 empty] | 322651.97 |  |  |  | 1414143.65 |  | Total CREATION DE BALCONS DEGH-F | [5 empty] | 0 | [5 empty] | 0 | [5 empty] | 0 | [5 empty] | 0 | [5 empty] | 0 |  |  |  | 1186467.74 | 0 | 0 |  | Total CREATION DE BALCONS DEGH-F |  |  | 0 |  |  | 562990.98 | [5 empty] | 236070.93 | [5 empty] | 156194.71 | [5 empty] | 237740.37 | [5 empty] | 333379.11 |  |  |  | 1526376.1 |  | Total CREATION DE BALCONS DEGH-F | [5 empty] | 610506.52 | [5 empty] | 293014.75 | [5 empty] | 151071.14 | [5 empty] | 296361.97 | [5 empty] | 406339.42 |  |  |  | 1757293.8 |  | Total CREATION DE BALCONS DEGH-F | [5 empty] | 502159.37 | [5 empty] | 203619.18 | [5 empty] | 118794.85 | [5 empty] | 203203.12 | [5 empty] | 276983.43 |  |  |  | 1304759.95
2.8 | CASQUETTES DES ENTREES | [19 empty] | 2.8 | CASQUETTES DES ENTREES | [34 empty] | 2.8 | CASQUETTES DES ENTREES | [5 empty] | 0 | [5 empty] | 0 | [5 empty] | 0 | [5 empty] | 0 | [5 empty] | 0 |  |  |  |  | 0 | 0 | 2.8 | CASQUETTES DES ENTREES |  |  | 0 | [31 empty] | 2.8 | CASQUETTES DES ENTREES | [34 empty] | 2.8 | CASQUETTES DES ENTREES | [11 empty] | 0 | [17 empty] | 0
2.81 | Casquettes métalliques des entrées | ens. | 1500 | 4 | 6000 | 1500 | 2 | 3000 | 1500 | 2 | 3000 | 1500 | 1 | 1500 | 1500 | 3 | 4500 | 1500 | 12 | 18000 | 2.81 | Habillage métallique des casquettes béton existantes | 0.1 | Ens | 1869.7 | 4 |  | 7478.8 |  | 747.88 |  | 2 |  | 3739.4 |  | 373.94 |  | 2 |  | 3739.4 |  | 373.94 |  | 1 |  | 1869.7 |  | 186.97 |  | 3 |  | 5609.1 |  | 560.91 |  | 22436.4 | 2.81 | Habillage métallique des casquettes béton existantes | 0.1 | Ens | 1700.21 | 4 | 4 | 6800.84 |  | 680.08 |  | 2 | 2 | 3400.42 |  | 340.04 |  | 2 | 0 | 0 |  | 0 |  | 1 | 1 | 1700.21 |  | 170.02 |  | 3 | 3 | 5100.63 |  | 510.06 |  | 17002.1 | 12 | 10 | 2.81 | Habillage métallique des casquettes béton existantes | 0.1 | Ens | 125.06 | 4 | 4 | 500.24 |  | 50.02 |  | 2 | 2 | 250.12 |  | 25.01 |  | 2 | 2 | 250.12 |  | 25.01 |  | 1 | 1 | 125.06 |  | 12.51 |  | 3 | 3 | 375.18 |  | 37.52 |  | 1500.72 | 2.81 | Habillage métallique des casquettes béton existantes | 0.1 | Ens | 1368.11 | 4 |  | 5472.44 |  | 547.24 |  | 2 |  | 2736.22 |  | 273.62 |  | 2 |  | 2736.22 |  | 273.62 |  | 1 |  | 1368.11 |  | 136.81 |  | 3 |  | 4104.33 |  | 410.43 |  | 16417.32 | 2.81 | Habillage métallique des casquettes béton existantes | 0.1 | Ens | 960.58 | 4 | 4 | 3842.32 |  | 384.23 |  | 2 | 2 | 1921.16 |  | 192.12 |  | 2 | 2 | 1921.16 |  | 192.12 |  | 1 | 1 | 960.58 |  | 96.06 |  | 3 | 3 | 2881.74 |  | 288.17 |  | 11526.96
2.82 | Cassettes métalliques en sous faces des entrées | m2 | 150 | 17.44 | 2616 | 150 | 10.23 | 1534.5 | 150 | 7.86 | 1179 | 150 | 4.43 | 664.5 | 150 | 11.8 | 1770 | 150 | 51.76 | 7764 | 2.82 | Habillages métalliques en sous faces des entrées | 0.1 | m2 | 145.7 | 17.44 |  | 2541.01 |  | 254.1 |  | 10.23 |  | 1490.51 |  | 149.05 |  | 7.86 |  | 1145.2 |  | 114.52 |  | 4.43 |  | 645.45 |  | 64.55 |  | 11.8 |  | 1719.26 |  | 171.93 |  | 7541.43 | 2.82 | Habillages métalliques en sous faces des entrées | 0.1 | m2 | 162.94 | 17.44 | 14.68 | 2391.91 |  | 239.19 |  | 10.23 | 5.55 | 904.3 |  | 90.43 |  | 7.86 | 3.32 | 540.95 |  | 54.1 |  | 4.43 | 3.76 | 612.64 |  | 61.26 |  | 11.8 | 9.96 | 1622.85 |  | 162.28 |  | 6072.65 | 51.76 | 37.27 | 2.82 | Habillages métalliques en sous faces des entrées | 0.1 | m2 | 192.1 | 17.44 | 17.44 | 3350.22 |  | 335.02 |  | 10.23 | 10.23 | 1965.18 |  | 196.52 |  | 7.86 | 7.86 | 1509.91 |  | 151 |  | 4.43 | 4.43 | 851 |  | 85.1 |  | 11.8 | 11.8 | 2266.78 |  | 226.68 |  | 9943.09 | 2.82 | Habillages métalliques en sous faces des entrées | 0.1 | m2 | 273.62 | 17.44 |  | 4771.93 |  | 477.19 |  | 10.23 |  | 2799.13 |  | 279.91 |  | 7.86 |  | 2150.65 |  | 215.07 |  | 4.43 |  | 1212.14 |  | 121.21 |  | 11.8 |  | 3228.72 |  | 322.87 |  | 14162.57 | 2.82 | Habillages métalliques en sous faces des entrées | 0.1 | m2 | 109.35 | 17.44 | 17.44 | 1907.06 |  | 190.71 |  | 10.23 | 7.23 | 790.6 |  | 79.06 |  | 7.86 | 4.48 | 489.89 |  | 49 |  | 4.43 | 4.43 | 484.42 |  | 48.44 |  | 11.8 | 11.79 | 1289.24 |  | 128.92 |  | 4961.21
2.83 | Structure métallique des entrées F | m2 | 300 |  | 0 | 300 |  | 0 | 300 | 7.86 | 2358 | 300 |  | 0 | 300 |  | 0 | 300 | 7.86 | 2358 | 2.83 | Casquettes composées structure métallique et habillage métallique des entrées F | 0.1 | m2 | 652.1 |  |  | 0 |  | 0 |  |  |  | 0 |  | 0 |  | 7.86 |  | 5125.51 |  | 512.55 |  |  |  | 0 |  | 0 |  |  |  | 0 |  | 0 |  | 5125.51 | 2.83 | Casquettes composées structure métallique et habillage métallique des entrées F | 0.1 | m2 | 453.39 |  |  | 0 |  | 0 |  |  |  | 0 |  | 0 |  | 7.86 | 3.32 | 1505.25 |  | 150.53 |  |  |  | 0 |  | 0 |  |  |  | 0 |  | 0 |  | 1505.25 | 7.86 | 3.32 | 2.83 | Casquettes composées structure métallique et habillage métallique des entrées F | 0.1 | m2 | 791 |  |  | 0 |  | 0 |  |  |  | 0 |  | 0 |  | 7.86 | 7.86 | 6217.26 |  | 621.73 |  |  |  | 0 |  | 0 |  |  |  | 0 |  | 0 |  | 6217.26 | 2.83 | Casquettes composées structure métallique et habillage métallique des entrées F | 0.1 | m2 | 855.07 |  |  | 0 |  | 0 |  |  |  | 0 |  | 0 |  | 7.86 |  | 6720.85 |  | 672.09 |  |  |  | 0 |  | 0 |  |  |  | 0 |  | 0 |  | 6720.85 | 2.83 | Casquettes composées structure métallique et habillage métallique des entrées F | 0.1 | m2 | 678.6 |  |  | 0 |  | 0 |  |  |  | 0 |  | 0 |  | 7.86 |  | 0 |  | 0 |  |  |  | 0 |  | 0 |  |  |  | 0 |  | 0 |  | 0
| Total CASQUETTES DES ENTREES |  |  |  | 8616 |  |  | 4534.5 |  |  | 6537 |  |  | 2164.5 |  |  | 6270 |  |  | 28122 |  | Total CASQUETTES DES ENTREES | [5 empty] | 10019.81 | [5 empty] | 5229.91 | [5 empty] | 10010.11 | [5 empty] | 2515.15 | [5 empty] | 7328.36 |  |  |  | 35103.34 |  | Total CASQUETTES DES ENTREES | [5 empty] | 0 | [5 empty] | 0 | [5 empty] | 0 | [5 empty] | 0 | [5 empty] | 0 |  |  |  | 24580 | 0 | 0 |  | Total CASQUETTES DES ENTREES |  |  | 0 |  |  | 3850.46 | [5 empty] | 2215.3 | [5 empty] | 7977.29 | [5 empty] | 976.06 | [5 empty] | 2641.96 |  |  |  | 17661.07 |  | Total CASQUETTES DES ENTREES | [5 empty] | 10244.37 | [5 empty] | 5535.35 | [5 empty] | 11607.72 | [5 empty] | 2580.25 | [5 empty] | 7333.05 |  |  |  | 37300.74 |  | Total CASQUETTES DES ENTREES | [5 empty] | 5749.38 | [5 empty] | 2711.76 | [5 empty] | 2411.05 | [5 empty] | 1445 | [5 empty] | 4170.98 |  |  |  | 16488.17
2.9 | GRILLES DE VENTILATION | [19 empty] | 2.9 | GRILLES DE VENTILATION | [34 empty] | 2.9 | GRILLES DE VENTILATION | [5 empty] | 0 | [5 empty] | 0 | [5 empty] | 0 | [5 empty] | 0 | [5 empty] | 0 |  |  |  |  | 0 | 0 | 2.9 | GRILLES DE VENTILATION |  |  | 0 | [31 empty] | 2.9 | GRILLES DE VENTILATION | [34 empty] | 2.9 | GRILLES DE VENTILATION | [11 empty] | 0
2.91 | Grille de ventilation des caves | u | 250 | 16 | 4000 | 250 |  | 0 | 250 | 6 | 1500 | 250 |  | 0 | 250 |  | 0 | 250 | 22 | 5500 | 2.91 | Grille de ventilation des caves 1.50 x 0.50m environ | 0.1 | u | 506.5 | 16 |  | 8104 |  | 810.4 |  |  |  | 0 |  | 0 |  | 6 |  | 3039 |  | 303.9 |  |  |  | 0 |  | 0 |  |  |  | 0 |  | 0 |  | 11143 | 2.91 | Grille de ventilation des caves 1.50 x 0.50m environ | 0.1 | u | 850.1 | 16 | 16 | 13601.67 |  | 1360.17 |  |  |  | 0 |  | 0 |  | 6 | 6 | 5100.63 |  | 510.06 |  |  |  | 0 |  | 0 |  |  |  | 0 |  | 0 |  | 18702.3 | 22 | 22 | 2.91 | Grille de ventilation des caves 1.50 x 0.50m environ | 0.1 | u | 395.5 | 16 | 16 | 6328 |  | 632.8 |  |  |  | 0 |  | 0 |  | 6 | 6 | 2373 |  | 237.3 |  |  |  | 0 |  | 0 |  |  |  | 0 |  | 0 |  | 8701 | 2.91 | Grille de ventilation des caves 1.50 x 0.50m environ | 0.1 | u | 433.24 | 16 |  | 6931.84 |  | 693.18 |  |  |  | 0 |  | 0 |  | 6 |  | 2599.44 |  | 259.94 |  |  |  | 0 |  | 0 |  |  |  | 0 |  | 0 |  | 9531.28 | 2.91 | Grille de ventilation des caves 1.50 x 0.50m environ | 0.1 | u | 418.75 | 16 | 16 | 6700 |  | 670 |  |  |  | 0 |  | 0 |  | 6 | 6 | 2512.5 |  | 251.25 |  |  |  | 0 |  | 0 |  |  |  | 0 |  | 0 |  | 9212.5
2.92 | Grille de ventilation en façade | ens. | 1500 | 1 | 1500 | 1500 | 1 | 1500 | 1500 | 1 | 1500 | 1500 | 1 | 1500 | 1500 | 1 | 1500 | 1500 | 5 | 7500 | 2.92 | Grille de ventilation en façade 80x40 cm | 0.1 | u | 278.4 |  |  | 0 |  | 0 |  | 8 |  | 2227.2 |  | 222.72 |  | 4 |  | 1113.6 |  | 111.36 |  |  |  | 0 |  | 0 |  |  |  | 0 |  | 0 |  | 3340.8 | 2.92 | Grille de ventilation en façade 80x40 cm | 0.1 | u | 708.42 |  |  | 0 |  | 0 |  | 8 | 2 | 1416.84 |  | 141.68 |  | 4 | 1 | 708.42 |  | 70.84 |  |  |  | 0 |  | 0 |  |  |  | 0 |  | 0 |  | 2125.26 | 12 | 3 | 2.92 | Grille de ventilation en façade 80x40 cm | 0.1 | u | 333.35 |  |  | 0 |  | 0 |  | 8 | 8 | 2666.8 |  | 266.68 |  | 4 | 4 | 1333.4 |  | 133.34 |  |  |  | 0 |  | 0 |  |  |  | 0 |  | 0 |  | 4000.2 | 2.92 | Grille de ventilation en façade 80x40 cm | 0.1 | u | 250.82 |  |  | 0 |  | 0 |  | 8 |  | 2006.56 |  | 200.66 |  | 4 |  | 1003.28 |  | 100.33 |  |  |  | 0 |  | 0 |  |  |  | 0 |  | 0 |  | 3009.84 | 2.92 | Grille de ventilation en façade 80x40 cm | 0.1 | u | 297.77 |  |  | 0 |  | 0 |  | 8 | 8 | 2382.16 |  | 238.22 |  | 4 | 4 | 1191.08 |  | 119.11 |  |  |  | 0 |  | 0 |  |  |  | 0 |  | 0 |  | 3573.24
| Total GRILLES DE VENTILATION |  |  |  | 5500 |  |  | 1500 |  |  | 3000 |  |  | 1500 |  |  | 1500 |  |  | 13000 |  | Total GRILLES DE VENTILATION | [5 empty] | 8104 | [5 empty] | 2227.2 | [5 empty] | 4152.6 | [5 empty] | 0 | [5 empty] | 0 |  |  |  | 14483.8 |  | Total GRILLES DE VENTILATION | [5 empty] | 0 | [5 empty] | 0 | [5 empty] | 0 | [5 empty] | 0 | [5 empty] | 0 |  |  |  | 20827.56 | 0 | 0 |  | Total GRILLES DE VENTILATION |  |  | 0 |  |  | 6328 | [5 empty] | 2666.8 | [5 empty] | 3706.4 | [5 empty] | 0 | [5 empty] | 0 |  |  |  | 12701.2 |  | Total GRILLES DE VENTILATION | [5 empty] | 6931.84 | [5 empty] | 2006.56 | [5 empty] | 3602.72 | [5 empty] | 0 | [5 empty] | 0 |  |  |  | 12541.12 |  | Total GRILLES DE VENTILATION | [5 empty] | 6700 | [5 empty] | 2382.16 | [5 empty] | 3703.58 | [5 empty] | 0 | [5 empty] | 0 |  |  |  | 12785.74
2.1 | DIVERS | [19 empty] | 2.1 | DIVERS | [34 empty] | 2.1 | DIVERS | [5 empty] | 0 | [5 empty] | 0 | [5 empty] | 0 | [5 empty] | 0 | [5 empty] | 0 |  |  |  |  | 0 | 0 | 2.1 | DIVERS |  |  | 0 | [31 empty] | 2.1 | DIVERS | [34 empty] | 2.1 | DIVERS | [23 empty] | 0 | [5 empty] | 0
2.101 | Révision garde-corps métallique intérieur existant conservé | ml | 15 | 256 | 3840 | 15 | 132 | 1980 | 15 |  | 0 | 15 |  | 0 | 15 | 144 | 2160 | 15 | 532 | 7980 | 2.101 | Révision garde-corps métallique intérieur existant conservé | 0.1 | ml | 9 | 256 |  | 2304 |  | 230.4 |  | 132 |  | 1188 |  | 118.8 |  |  |  | 0 |  | 0 |  |  |  | 0 |  | 0 |  | 144 |  | 1296 |  | 129.6 |  | 4788 | 2.101 | Révision garde-corps métallique intérieur existant conservé | 0.1 | ml | 70.84 | 256 | 244.52 | 17322.3 |  | 1732.23 |  | 132 | 78.74 | 5578.1 |  | 557.81 |  |  |  | 0 |  | 0 |  |  |  | 0 |  | 0 |  | 144 | 99.19 | 7026.82 |  | 702.68 |  | 29927.22 | 532 | 422.45 | 2.101 | Révision garde-corps métallique intérieur existant conservé | 0.1 | ml | 28.25 | 256 | 256 | 7232 |  | 723.2 |  | 132 | 132 | 3729 |  | 372.9 |  |  |  | 0 |  | 0 |  |  |  | 0 |  | 0 |  | 144 | 144 | 4068 |  | 406.8 |  | 15029 | 2.101 | Révision garde-corps métallique intérieur existant conservé | 0.1 | ml | 119.71 | 256 |  | 30645.76 |  | 3064.58 |  | 132 |  | 15801.72 |  | 1580.17 |  |  |  | 0 |  | 0 |  |  |  | 0 |  | 0 |  | 144 |  | 17238.24 |  | 1723.82 |  | 63685.72 | 2.101 | Révision garde-corps métallique intérieur existant conservé | 0.1 | ml | 16.07 | 256 | 256 | 4113.92 |  | 411.39 |  | 132 | 132 | 2121.24 |  | 212.12 |  |  |  | 0 |  | 0 |  |  |  | 0 |  | 0 |  | 144 | 144 | 2314.08 |  | 231.41 |  | 8549.24
2.102 | Révision des grilles existantes conservées des caves | U | 20 |  | 0 | 20 | 13 | 260 | 20 |  | 0 | 20 | 11 | 220 | 20 | 6 | 120 | 20 | 30 | 600 |  | Révision des grilles existantes conservées des caves | 0.1 | u | 37.6 |  |  | 0 |  | 0 |  | 13 |  | 488.8 |  | 48.88 |  |  |  | 0 |  | 0 |  | 11 |  | 413.6 |  | 41.36 |  | 6 |  | 225.6 |  | 22.56 |  | 1128 |  | Révision des grilles existantes conservées des caves | 0.1 | u | 396.72 |  | 32 | 12694.9 |  | 1269.49 |  | 13 | 14 | 5554.02 |  | 555.4 |  |  | 4 | 1586.86 |  | 158.69 |  | 11 | 13 | 5157.3 |  | 515.73 |  | 6 | 6 | 2380.29 |  | 238.03 |  | 27373.37 | 30 | 69 |  | Révision des grilles existantes conservées des caves | 0.1 | u | 44.38 |  |  | 0 |  | 0 |  | 13 | 13 | 576.94 |  | 57.69 |  |  |  | 0 |  | 0 |  | 11 | 11 | 488.18 |  | 48.82 |  | 6 | 6 | 266.28 |  | 26.63 |  | 1331.4 |  | Révision des grilles existantes conservées des caves | 0.1 | u | 108.31 |  |  | 0 |  | 0 |  | 13 |  | 1408.03 |  | 140.8 |  |  |  | 0 |  | 0 |  | 11 |  | 1191.41 |  | 119.14 |  | 6 |  | 649.86 |  | 64.99 |  | 3249.3 |  | Révision des grilles existantes conservées des caves | 0.1 | u | 28.28 |  |  | 0 |  | 0 |  | 13 | 15 | 424.2 |  | 42.42 |  |  |  | 0 |  | 0 |  | 11 | 13 | 367.64 |  | 36.76 |  | 6 | 6 | 169.68 |  | 16.97 |  | 961.52
2.103 | Révision blocs-portes métalliques existantes conservées | U | 150 |  | 0 | 150 |  | 0 | 150 |  | 0 | 150 | 2 | 300 | 150 | 6 | 900 | 150 | 8 | 1200 | 2.102 | Révision et mise en peinture blocs-portes métalliques existantes conservées | 0.1 | u | 406.4 |  |  | 0 |  | 0 |  |  |  | 0 |  | 0 |  |  |  | 0 |  | 0 |  |  |  | 0 |  | 0 |  | 6 |  | 2438.4 |  | 243.84 |  | 2438.4 | 2.102 | Révision et mise en peinture blocs-portes métalliques existantes conservées | 0.1 | u | 708.42 |  |  | 0 |  | 0 |  |  |  | 0 |  | 0 |  |  |  | 0 |  | 0 |  |  | 2 | 1416.84 |  | 141.68 |  | 6 | 7 | 4958.94 |  | 495.89 |  | 6375.78 | 6 | 9 | 2.102 | Révision et mise en peinture blocs-portes métalliques existantes conservées | 0.1 | u | 104.89 |  |  | 0 |  | 0 |  |  |  | 0 |  | 0 |  |  |  | 0 |  | 0 |  |  |  | 0 |  | 0 |  | 6 | 6 | 629.34 |  | 62.93 |  | 629.34 | 2.102 | Révision et mise en peinture blocs-portes métalliques existantes conservées | 0.1 | u | 399.03 |  |  | 0 |  | 0 |  |  |  | 0 |  | 0 |  |  |  | 0 |  | 0 |  |  |  | 0 |  | 0 |  | 6 |  | 2394.18 |  | 239.42 |  | 2394.18 | 2.102 | Révision et mise en peinture blocs-portes métalliques existantes conservées | 0.1 | u | 140.35 |  |  | 0 |  | 0 |  |  |  | 0 |  | 0 |  |  |  | 0 |  | 0 |  |  | 2 | 280.7 |  | 28.07 |  | 6 | 6 | 842.1 |  | 84.21 |  | 1122.8
2.104 | Barreaudage RDC : dépose et repose | ens. | 250 | 1 | 250 | 250 | 1 | 250 | 250 |  | 0 | 250 | 1 | 250 | 250 | 1 | 250 | 250 | 4 | 1000 | 2.103 | Barreaudage RDC : dépose et repose | 0.1 | Ens | 0 | 1 |  | 0 |  | 0 |  | 1 |  | 0 |  | 0 |  |  |  | 0 |  | 0 |  | 1 |  | 0 |  | 0 |  | 1 |  | 0 |  | 0 |  | 0 | 2.103 | Barreaudage RDC : dépose et repose | 0.1 | Ens | 1204.31 | 1 | 1 | 1204.31 |  | 120.43 |  | 1 | 1 | 1204.31 |  | 120.43 |  |  |  | 0 |  | 0 |  | 1 | 1 | 1204.31 |  | 120.43 |  | 1 | 1 | 1204.31 |  | 120.43 |  | 4817.24 | 4 | 4 | 2.103 | Barreaudage RDC : dépose et repose | 0.1 | Ens | 122.64 | 1 | 1 | 122.64 |  | 12.26 |  | 1 | 1 | 122.64 |  | 12.26 |  |  |  | 0 |  | 0 |  | 1 | 1 | 122.64 |  | 12.26 |  | 1 | 1 | 122.64 |  | 12.26 |  | 490.56 | 2.103 | Barreaudage RDC : dépose et repose | 0.1 | Ens | 513.04 | 1 |  | 513.04 |  | 51.3 |  | 1 |  | 513.04 |  | 51.3 |  |  |  | 0 |  | 0 |  | 1 |  | 513.04 |  | 51.3 |  | 1 |  | 513.04 |  | 51.3 |  | 2052.16 | 2.103 | Barreaudage RDC : dépose et repose | 0.1 | Ens | 78.89 | 1 | 1 | 78.89 |  | 7.89 |  | 1 | 1 | 78.89 |  | 7.89 |  |  |  | 0 |  | 0 |  | 1 | 1 | 78.89 |  | 7.89 |  | 1 | 1 | 78.89 |  | 7.89 |  | 315.56
2.105 | Racks à vélos 6 places | U | 500 | 8 | 4000 | 500 | 4 | 2000 | 500 | 6 | 3000 | 500 | 7 | 3500 | 500 | 3 | 1500 | 500 | 28 | 14000 | 2.104 | Racks à vélos 6 places | 0.1 | u | 580 | 8 |  | 4640 |  | 464 |  | 4 |  | 2320 |  | 232 |  | 6 |  | 3480 |  | 348 |  | 7 |  | 4060 |  | 406 |  | 3 |  | 1740 |  | 174 |  | 16240 | 2.104 | Racks à vélos 6 places | 0.1 | u | 495.89 | 8 | 1 | 495.89 |  | 49.59 |  | 4 | 1 | 495.89 |  | 49.59 |  | 6 | 4 | 1983.58 |  | 198.36 |  | 7 | 3 | 1487.68 |  | 148.77 |  | 3 | 1 | 495.89 |  | 49.59 |  | 4958.93 | 28 | 10 | 2.104 | Racks à vélos 6 places | 0.1 | u | 305.1 | 8 | 8 | 2440.8 |  | 244.08 |  | 4 | 4 | 1220.4 |  | 122.04 |  | 6 | 6 | 1830.6 |  | 183.06 |  | 7 | 7 | 2135.7 |  | 213.57 |  | 3 | 3 | 915.3 |  | 91.53 |  | 8542.8 | 2.104 | Racks à vélos 6 places | 0.1 | u | 592.85 | 8 |  | 4742.8 |  | 474.28 |  | 4 |  | 2371.4 |  | 237.14 |  | 6 |  | 3557.1 |  | 355.71 |  | 7 |  | 4149.95 |  | 415 |  | 3 |  | 1778.55 |  | 177.86 |  | 16599.8 | 2.104 | Racks à vélos 6 places | 0.1 | u | 293.09 | 8 | 8 | 2344.72 |  | 234.47 |  | 4 | 4 | 1172.36 |  | 117.24 |  | 6 | 6 | 1758.54 |  | 175.85 |  | 7 | 7 | 2051.63 |  | 205.16 |  | 3 | 3 | 879.27 |  | 87.93 |  | 8206.52
2.106 | Ensemble d'accès en toiture F | ens. | 800 |  | 0 | 800 |  | 0 | 800 | 1 | 800 | 800 |  | 0 | 800 |  | 0 | 800 | 1 | 800 | 2.105 | Ensemble d'accès en toiture F | 0.1 | Ens | 455.5 |  |  | 0 |  | 0 |  |  |  | 0 |  | 0 |  | 1 |  | 455.5 |  | 45.55 |  |  |  | 0 |  | 0 |  |  |  | 0 |  | 0 |  | 455.5 | 2.105 | Ensemble d'accès en toiture F | 0.1 | Ens | 2833.68 |  |  | 0 |  | 0 |  |  |  | 0 |  | 0 |  | 1 | 1 | 2833.68 |  | 283.37 |  |  |  | 0 |  | 0 |  |  |  | 0 |  | 0 |  | 2833.68 | 1 | 1 | 2.105 | Ensemble d'accès en toiture F | 0.1 | Ens | 967.52 |  |  | 0 |  | 0 |  |  |  | 0 |  | 0 |  | 1 | 1 | 967.52 |  | 96.75 |  |  |  | 0 |  | 0 |  |  |  | 0 |  | 0 |  | 967.52 | 2.105 | Ensemble d'accès en toiture F | 0.1 | Ens | 3420.28 |  |  | 0 |  | 0 |  |  |  | 0 |  | 0 |  | 1 |  | 3420.28 |  | 342.03 |  |  |  | 0 |  | 0 |  |  |  | 0 |  | 0 |  | 3420.28 | 2.105 | Ensemble d'accès en toiture F | 0.1 | Ens | 476.9 |  |  | 0 |  | 0 |  |  |  | 0 |  | 0 |  | 1 |  | 0 |  | 0 |  |  |  | 0 |  | 0 |  |  |  | 0 |  | 0 |  | 0
2.107 | Ensemble Trappe à carreler et échelle : accès VS : 100 x 100 cm-EI 30 F | U | 1200 |  | 0 | 1200 |  | 0 | 1200 | 2 | 2400 | 1200 |  | 0 | 1200 |  | 0 | 1200 | 2 | 2400 | 2.106 | Ensemble Trappe à carreler et échelle : accès VS : 100 x 100 cm-EI 30 F | 0.1 | u | 3070.4 |  |  | 0 |  | 0 |  |  |  | 0 |  | 0 |  | 2 |  | 6140.8 |  | 614.08 |  |  |  | 0 |  | 0 |  |  |  | 0 |  | 0 |  | 6140.8 | 2.106 | Ensemble Trappe à carreler et échelle : accès VS : 100 x 100 cm-EI 30 F | 0.1 | u | 1983.58 |  |  | 0 |  | 0 |  |  |  | 0 |  | 0 |  | 2 | 2 | 3967.15 |  | 396.72 |  |  |  | 0 |  | 0 |  |  |  | 0 |  | 0 |  | 3967.15 | 2 | 2 | 2.106 | Ensemble Trappe à carreler et échelle : accès VS : 100 x 100 cm-EI 30 F | 0.1 | u | 2825 |  |  | 0 |  | 0 |  |  |  | 0 |  | 0 |  | 2 | 2 | 5650 |  | 565 |  |  |  | 0 |  | 0 |  |  |  | 0 |  | 0 |  | 5650 | 2.106 | Ensemble Trappe à carreler et échelle : accès VS : 100 x 100 cm-EI 30 F | 0.1 | u | 4104.33 |  |  | 0 |  | 0 |  |  |  | 0 |  | 0 |  | 2 |  | 8208.66 |  | 820.87 |  |  |  | 0 |  | 0 |  |  |  | 0 |  | 0 |  | 8208.66 | 2.106 | Ensemble Trappe à carreler et échelle : accès VS : 100 x 100 cm-EI 30 F | 0.1 | u | 2221.66 |  |  | 0 |  | 0 |  |  |  | 0 |  | 0 |  | 2 |  | 0 |  | 0 |  |  |  | 0 |  | 0 |  |  |  | 0 |  | 0 |  | 0
2.108 | Pare vue des terrasses des logements en TT DEGH | ml | 550 | 11.8 | 6490 | 550 | 6.46 | 3553 | 550 |  | 0 | 550 | 6.38 | 3509 | 550 | 6.08 | 3344 | 550 | 30.72 | 16896 | 2.107 | Pare vue des terrasses des logements en TT DEGH | 0.1 | ml | 647.3 | 11.8 |  | 7638.14 |  | 763.81 |  | 6.46 |  | 4181.56 |  | 418.16 |  |  |  | 0 |  | 0 |  | 6.38 |  | 4129.77 |  | 412.98 |  | 6.08 |  | 3935.58 |  | 393.56 |  | 19885.05 | 2.107 | Pare vue des terrasses des logements en TT DEGH | 0.1 | ml | 538.4 | 11.8 | 12 | 6460.79 |  | 646.08 |  | 6.46 | 6 | 3230.4 |  | 323.04 |  |  |  | 0 |  | 0 |  | 6.38 | 6 | 3230.4 |  | 323.04 |  | 6.08 | 6 | 3230.4 |  | 323.04 |  | 16151.99 | 30.72 | 30 | 2.107 | Pare vue des terrasses des logements en TT DEGH | 0.1 | ml | 621.5 | 11.8 | 11.8 | 7333.7 |  | 733.37 |  | 6.46 | 6.46 | 4014.89 |  | 401.49 |  |  |  | 0 |  | 0 |  | 6.38 | 6.38 | 3965.17 |  | 396.52 |  | 6.08 | 6.08 | 3778.72 |  | 377.87 |  | 19092.48 | 2.107 | Pare vue des terrasses des logements en TT DEGH | 0.1 | ml | 206.64 | 11.8 |  | 2438.35 |  | 243.84 |  | 6.46 |  | 1334.89 |  | 133.49 |  |  |  | 0 |  | 0 |  | 6.38 |  | 1318.36 |  | 131.84 |  | 6.08 |  | 1256.37 |  | 125.64 |  | 6347.97 | 2.107 | Pare vue des terrasses des logements en TT DEGH | 0.1 | ml | 488.52 | 11.8 | 11.88 | 5803.62 |  | 580.36 |  | 6.46 | 6.14 | 2999.51 |  | 299.95 |  |  |  | 0 |  | 0 |  | 6.38 | 6.08 | 2970.2 |  | 297.02 |  | 6.08 | 6.13 | 2994.63 |  | 299.46 |  | 14767.96
2.109 | Remplacement Trappes d'accès au vide sanitaire DEGH | U | 1500 | 4 | 6000 | 1500 | 2 | 3000 | 1500 |  | 0 | 1500 | 2 | 3000 | 1500 | 3 | 4500 | 1500 | 11 | 16500 | 2.108 | Remplacement Trappes d'accès au vide sanitaire DEGH | 0.1 | u | 857.9 | 4 |  | 3431.6 |  | 343.16 |  | 2 |  | 1715.8 |  | 171.58 |  |  |  | 0 |  | 0 |  | 2 |  | 1715.8 |  | 171.58 |  | 3 |  | 2573.7 |  | 257.37 |  | 9436.9 | 2.108 | Remplacement Trappes d'accès au vide sanitaire DEGH | 0.1 | u | 708.42 | 4 | 4 | 2833.68 |  | 283.37 |  | 2 | 0 | 0 |  | 0 |  |  |  | 0 |  | 0 |  | 2 | 1 | 708.42 |  | 70.84 |  | 3 | 1 | 708.42 |  | 70.84 |  | 4250.52 | 11 | 6 | 2.108 | Remplacement Trappes d'accès au vide sanitaire DEGH | 0.1 | u | 2825 | 4 | 4 | 11300 |  | 1130 |  | 2 | 2 | 5650 |  | 565 |  |  |  | 0 |  | 0 |  | 2 | 2 | 5650 |  | 565 |  | 3 | 3 | 8475 |  | 847.5 |  | 31075 | 2.108 | Remplacement Trappes d'accès au vide sanitaire DEGH | 0.1 | u | 1083.09 | 4 |  | 4332.36 |  | 433.24 |  | 2 |  | 2166.18 |  | 216.62 |  |  |  | 0 |  | 0 |  | 2 |  | 2166.18 |  | 216.62 |  | 3 |  | 3249.27 |  | 324.93 |  | 11913.99 | 2.108 | Remplacement Trappes d'accès au vide sanitaire DEGH | 0.1 | u | 2055.78 | 4 | 4 | 8223.12 |  | 822.31 |  | 2 | 2 | 4111.56 |  | 411.16 |  |  |  | 0 |  | 0 |  | 2 | 2 | 4111.56 |  | 411.16 |  | 3 | 3 | 6167.34 |  | 616.73 |  | 22613.58
2.101 | Adaptation blocs-portes métalliques existantes conservées des sas des entrées | U | 0 |  | 0 | 0 |  | 0 | 0 |  | 0 | 0 |  | 0 | 0 | 2 | 0 | 0 | 2 | 0
| Total DIVERS |  |  |  | 20580 |  |  | 11043 |  |  | 6200 |  |  | 10779 |  |  | 12774 |  |  | 61376 |  | Total DIVERS | [5 empty] | 18013.74 | [5 empty] | 9894.16 | [5 empty] | 10076.3 | [5 empty] | 10319.17 | [5 empty] | 12209.28 |  |  |  | 60512.65 |  | Total DIVERS | [5 empty] | 0 | [5 empty] | 0 | [5 empty] | 0 | [5 empty] | 0 | [5 empty] | 0 |  |  |  | 100655.88 | 0 | 0 |  | Total DIVERS | [5 empty] | 28429.14 | [5 empty] | 15313.87 | [5 empty] | 8448.12 | [5 empty] | 12361.69 | [5 empty] | 18255.28 |  |  |  | 82808.1 |  | Total DIVERS | [5 empty] | 42672.31 | [5 empty] | 23595.26 | [5 empty] | 15186.04 | [5 empty] | 9338.94 | [5 empty] | 27079.51 |  |  |  | 117872.06 |  | Total DIVERS | [5 empty] | 20564.27 | [5 empty] | 10907.76 | [5 empty] | 1758.54 | [5 empty] | 9860.62 | [5 empty] | 13445.99 |  |  |  | 56537.18
| Total DESCRIPTION DES TRAVAUX |  |  |  | 414292.2 |  |  | 211208.1 |  |  | 154980.26 |  |  | 197478.9 |  |  | 288547.6 |  |  | 1266507.06 |  | Total DESCRIPTION DES TRAVAUX | [5 empty] | 653701.59 | [5 empty] | 335028.55 | [5 empty] | 250280.47 | [5 empty] | 321790.23 | [5 empty] | 466452.38 |  |  |  | 2027253.22 |  | Total DESCRIPTION DES TRAVAUX | [5 empty] | 603226.62 | [5 empty] | 328079.73 | [5 empty] | 216373.77 | [5 empty] | 292283.35 | [5 empty] | 384839.78 |  |  |  | 1824803.25 | 0 | 0 |  | Total DESCRIPTION DES TRAVAUX | [5 empty] | 676807.71 | [5 empty] | 330007.45 | [5 empty] | 254289.98 | [5 empty] | 313077.1 | [5 empty] | 441351.16 |  |  |  | 2015533.4 |  | Total DESCRIPTION DES TRAVAUX | [5 empty] | 809614.07 | [5 empty] | 467430.86 | [5 empty] | 284030.91 | [5 empty] | 430078.65 | [5 empty] | 571251.86 |  |  |  | 2562406.35 |  | Total DESCRIPTION DES TRAVAUX | [5 empty] | 611099.67 | [5 empty] | 286033.39 | [5 empty] | 192802.18 | [5 empty] | 269578.03 | [5 empty] | 372460.23 |  |  |  | 1731973.5
| Montant HT du Lot N°06 SERRURERIE |  |  |  | 414292.2 |  |  | 211208.1 |  |  | 154980.26 |  |  | 197478.9 |  |  | 288547.6 |  |  | 1266507.06 |  | Montant HT du Lot N°06 SERRURERIE / STRUCTURE METAL |  |  |  | Montant HT |  | 653701.59 |  |  |  | Montant HT |  | 335028.55 |  |  |  | Montant HT |  | 250280.47 |  |  |  | Montant HT |  | 321790.23 |  |  |  | Montant HT |  | 466452.38 |  |  |  | 2331341.2 |  | Montant HT du Lot N°06 SERRURERIE / STRUCTURE METAL |  |  |  | Montant HT |  | 603226.62 |  |  |  | Montant HT |  | 328079.73 |  |  |  | Montant HT |  | 216373.77 |  |  |  | Montant HT |  | 292283.35 |  |  |  | Montant HT |  | 384839.78 |  |  |  | 1678818.99 |  |  |  | Montant HT du Lot N°06 SERRURERIE / STRUCTURE METAL |  |  |  | Montant HT |  | 676807.71 |  |  |  | Montant HT |  | 330007.45 |  |  |  | Montant HT |  | 254289.98 |  |  |  | Montant HT |  | 313077.1 |  |  |  | Montant HT |  | 441351.16 |  |  |  | 2015533.4 |  | Montant HT du Lot N°06 SERRURERIE / STRUCTURE METAL |  |  |  | Montant HT |  | 809614.07 |  |  |  | Montant HT |  | 467430.86 |  |  |  | Montant HT |  | 284030.91 |  |  |  | Montant HT |  | 430078.65 |  |  |  | Montant HT |  | 571251.86 |  |  |  | 2562406.35 |  | Montant HT du Lot N°06 SERRURERIE / STRUCTURE METAL |  |  |  | Montant HT |  | 611099.67 |  |  |  | Montant HT |  | 286033.39 |  |  |  | Montant HT |  | 192802.18 |  |  |  | Montant HT |  | 269578.03 |  |  |  | Montant HT |  | 372460.23 |  |  |  | 1731973.5
20 | Montant TVA (20%) |  |  |  | 82858.44 |  |  | 42241.62 |  |  | 30996.05 |  |  | 39495.78 |  |  | 57709.52 |  |  | 253301.41 | 10 | Montant TVA |  |  |  | Montant TVA |  | 63726.65 | 2008.73 | 61717.92 | 0 | Montant TVA |  | 32697.8 | 983.96 | 31713.84 | 0 | Montant TVA |  | 24252.88 | 947.43 | 23305.45 | 0 | Montant TVA |  | 31416.36 | 932.14 | 30484.22 | 0 | Montant TVA |  | 46763.8 | 1459.82 | 39300.31 | 6003.68 | 198857.49 | 10 | Montant TVA |  |  |  | Montant TVA |  | 60322.66 | 0 | 51256.02 | 0 | Montant TVA |  | 32807.97 | 0 | 22056.84 | 0 | Montant TVA |  | 21637.38 | 0 | 17188.72 | 0 | Montant TVA |  | 29228.33 | 0 | 21267.91 | 0 | Montant TVA |  | 38483.98 | 0 | 29541.52 | 3928.45 | 182480.33 |  |  | 10 | Montant TVA |  |  |  | Montant TVA |  | 67680.77 | 0 | 65256.92 | 0 | Montant TVA |  | 33000.75 | 0 | 31807.18 | 0 | Montant TVA |  | 25429 | 0 | 24584.32 | 0 | Montant TVA |  | 31307.71 | 0 | 30313.93 | 0 | Montant TVA |  | 44135.12 | 0 | 39189.24 | 4198.18 | 201553.34 | 10 | Montant TVA |  |  |  | Montant TVA |  | 79191.41 | 2163.33 | 77028.09 | 0 | Montant TVA |  | 45881.18 | 1053.45 | 44827.73 | 0 | Montant TVA |  | 27648.92 | 921.76 | 26727.15 | 0 | Montant TVA |  | 42242.15 | 935.87 | 41306.28 | 0 | Montant TVA |  | 57328.93 | 1622.49 | 50400.92 | 5305.51 | 252292.59 | 10 | Montant TVA |  |  |  | Montant TVA |  | 59615.06 | 1827.11 | 57787.95 | 0 | Montant TVA |  | 27886.93 | 875.61 | 27011.32 | 0 | Montant TVA |  | 18658.27 | 760.16 | 17898.12 | 0 | Montant TVA |  | 26299.76 | 804.28 | 25495.48 | 0 | Montant TVA |  | 38812.76 | 1221.27 | 32459.56 | 5131.92 | 171272.78
| Montant TTC |  |  |  | 497150.64 |  |  | 253449.72 |  |  | 185976.31 |  |  | 236974.68 |  |  | 346257.12 |  |  | 1519808.47 |  | Montant TTC |  |  |  | Montant TTC |  | 717428.24 |  |  |  | Montant TTC |  | 367726.35 |  |  |  | Montant TTC |  | 274533.35 |  |  |  | Montant TTC |  | 353206.59 |  |  |  | Montant TTC |  | 513216.18 |  |  |  | 2226110.71 |  | Montant TTC |  |  |  | Montant TTC |  | 663549.28 |  |  |  | Montant TTC |  | 360887.7 |  |  |  | Montant TTC |  | 238011.15 |  |  |  | Montant TTC |  | 321511.68 |  |  |  | Montant TTC |  | 423323.76 |  |  |  | 2007283.57 |  |  |  | Montant TTC |  |  |  | Montant TTC |  | 744488.48 |  |  |  | Montant TTC |  | 363008.2 |  |  |  | Montant TTC |  | 279718.98 |  |  |  | Montant TTC |  | 344384.81 |  |  |  | Montant TTC |  | 485486.28 |  |  |  | 2217086.74 |  | Montant TTC |  |  |  | Montant TTC |  | 888805.48 |  |  |  | Montant TTC |  | 513312.04 |  |  |  | Montant TTC |  | 311679.83 |  |  |  | Montant TTC |  | 472320.8 |  |  |  | Montant TTC |  | 628580.79 |  |  |  | 2814698.94 |  | Montant TTC |  |  |  | Montant TTC |  | 670714.73 |  |  |  | Montant TTC |  | 313920.32 |  |  |  | Montant TTC |  | 211460.45 |  |  |  | Montant TTC |  | 295877.79 |  |  |  | Montant TTC |  | 411272.99 |  |  |  | 1903246.28
[23 empty] | RECAPITULATIF |  |  | TOTAL BAT D E G H |  | TOTAL F
[59 empty] | RECAPITULATIF |  |  | TOTAL BAT D E G H |  | TOTAL F
[97 empty] | RECAPITULATIF |  |  | TOTAL BAT D E G H |  | TOTAL F
[133 empty] | RECAPITULATIF |  |  | TOTAL BAT D E G H |  | TOTAL F
[169 empty] | RECAPITULATIF |  |  | TOTAL BAT D E G H |  | TOTAL F

## LOT 07 BASE
ESTIMATION | [20 empty] | 22204 Lot N°07 MENUISERIES EXTERIEURES OCCULTATIONS tva gcc | [35 empty] | GENERALE V1 BOURGVIEUX 20260722 LEGENDRE RA | [37 empty] | TCE GBR | [35 empty] | TCE Pluralis | [35 empty] | VOREPPE BOURG VIEUX Bouygues
|  |  | Bâtiment D |  |  | Bâtiment E |  |  | Bâtiment F |  |  | Bâtiment G |  |  | Bâtiment H |  |  | Cumul des classeurs | [7 empty] | Bâtiment D | [5 empty] | Bâtiment E | [5 empty] | Bâtiment F | [5 empty] | Bâtiment G | [5 empty] | Bâtiment H | [5 empty] | TOTAL | [5 empty] | Bâtiment D | [5 empty] | Bâtiment E | [5 empty] | Bâtiment F | [5 empty] | Bâtiment G | [5 empty] | Bâtiment H | [5 empty] | TOTAL | TOTAL QUANTITE DCE | TOTAL QUANTITE ENTREPRISE | [5 empty] | Bâtiment D | [5 empty] | Bâtiment E | [5 empty] | Bâtiment F | [5 empty] | Bâtiment G | [5 empty] | Bâtiment H | [5 empty] | TOTAL | [5 empty] | Bâtiment D | [5 empty] | Bâtiment E | [5 empty] | Bâtiment F | [5 empty] | Bâtiment G | [5 empty] | Bâtiment H | [5 empty] | TOTAL | [5 empty] | Bâtiment D | [5 empty] | Bâtiment E | [5 empty] | Bâtiment F | [5 empty] | Bâtiment G | [5 empty] | Bâtiment H | [5 empty] | TOTAL
|  | U | P.U. | Quantité MOE | Montant | P.U. | Quantité MOE | Montant | P.U. | Quantité MOE | Montant | P.U. | Quantité MOE | Montant | P.U. | Quantité MOE | Montant | P.U. | Quantité MOE | Montant |  |  | Taux de TVA | U | P.U. | Quantité MOE | Quantité Entreprise | Montant | Montant TVA 5,5% | Montant TVA 10% | Montant TVA 20% | Quantité MOE | Quantité Entreprise | Montant | Montant TVA 5,5% | Montant TVA 10% | Montant TVA 20% | Quantité MOE | Quantité Entreprise | Montant | Montant TVA 5,5% | Montant TVA 10% | Montant TVA 20% | Quantité MOE | Quantité Entreprise | Montant | Montant TVA 5,5% | Montant TVA 10% | Montant TVA 20% | Quantité MOE | Quantité Entreprise | Montant | Montant TVA 5,5% | Montant TVA 10% | Montant TVA 20% | Montant |  |  | Taux de TVA | U | P.U. | Quantité MOE | Quantité Entreprise | Montant | Montant TVA 5,5% | Montant TVA 10% | Montant TVA 20% | Quantité MOE | Quantité Entreprise | Montant | Montant TVA 5,5% | Montant TVA 10% | Montant TVA 20% | Quantité MOE | Quantité Entreprise | Montant | Montant TVA 5,5% | Montant TVA 10% | Montant TVA 20% | Quantité MOE | Quantité Entreprise | Montant | Montant TVA 5,5% | Montant TVA 10% | Montant TVA 20% | Quantité MOE | Quantité Entreprise | Montant | Montant TVA 5,5% | Montant TVA 10% | Montant TVA 20% | Montant |  |  |  |  | Taux de TVA | U | P.U. | Quantité MOE | Quantité Entreprise | Montant | Montant TVA 5,5% | Montant TVA 10% | Montant TVA 20% | Quantité MOE | Quantité Entreprise | Montant | Montant TVA 5,5% | Montant TVA 10% | Montant TVA 20% | Quantité MOE | Quantité Entreprise | Montant | Montant TVA 5,5% | Montant TVA 10% | Montant TVA 20% | Quantité MOE | Quantité Entreprise | Montant | Montant TVA 5,5% | Montant TVA 10% | Montant TVA 20% | Quantité MOE | Quantité Entreprise | Montant | Montant TVA 5,5% | Montant TVA 10% | Montant TVA 20% | Montant |  |  | Taux de TVA | U | P.U. | Quantité MOE | Quantité Entreprise | Montant | Montant TVA 5,5% | Montant TVA 10% | Montant TVA 20% | Quantité MOE | Quantité Entreprise | Montant | Montant TVA 5,5% | Montant TVA 10% | Montant TVA 20% | Quantité MOE | Quantité Entreprise | Montant | Montant TVA 5,5% | Montant TVA 10% | Montant TVA 20% | Quantité MOE | Quantité Entreprise | Montant | Montant TVA 5,5% | Montant TVA 10% | Montant TVA 20% | Quantité MOE | Quantité Entreprise | Montant | Montant TVA 5,5% | Montant TVA 10% | Montant TVA 20% | Montant |  |  | Taux de TVA | U | P.U. | Quantité MOE | Quantité Entreprise | Montant | Montant TVA 5,5% | Montant TVA 10% | Montant TVA 20% | Quantité MOE | Quantité Entreprise | Montant | Montant TVA 5,5% | Montant TVA 10% | Montant TVA 20% | Quantité MOE | Quantité Entreprise | Montant | Montant TVA 5,5% | Montant TVA 10% | Montant TVA 20% | Quantité MOE | Quantité Entreprise | Montant | Montant TVA 5,5% | Montant TVA 10% | Montant TVA 20% | Quantité MOE | Quantité Entreprise | Montant | Montant TVA 5,5% | Montant TVA 10% | Montant TVA 20% | Montant
| Désignation | [20 empty] | Désignation | [35 empty] | Désignation | [34 empty] | 0 | 0 |  | Désignation | [35 empty] | Désignation | [35 empty] | Désignation
2 | DESCRIPTION DES TRAVAUX | [19 empty] | 2 | DESCRIPTION DES TRAVAUX | [34 empty] | 2 | DESCRIPTION DES TRAVAUX | [34 empty] | 0 | 0 | 2 | DESCRIPTION DES TRAVAUX | [34 empty] | 2 | DESCRIPTION DES TRAVAUX | [34 empty] | 2 | DESCRIPTION DES TRAVAUX
2.1 | PRESENCE D'AMIANTE | [19 empty] | 2.1 | PRESENCE D'AMIANTE | [34 empty] | 2.1 | PRESENCE D'AMIANTE | [34 empty] | 0 | 0 | 2.1 | PRESENCE D'AMIANTE | [34 empty] | 2.1 | PRESENCE D'AMIANTE | [34 empty] | 2.1 | PRESENCE D'AMIANTE
2.11 | Travaux à réaliser en présence d'amiante (Sous-section 4) | PM | 0 |  | 0 | 0 |  | 0 | 0 |  | 0 | 0 |  | 0 | 0 |  | 0 | 0 | 0 | 0 | 2.11 | Travaux à réaliser en présence d'amiante (Sous-section 4) |  | Pm |  |  |  | 0 | [5 empty] | 0 | [5 empty] | 0 | [5 empty] | 0 | [5 empty] | 0 |  |  |  | 0 | 2.11 | Travaux à réaliser en présence d'amiante (Sous-section 4) |  | Pm |  |  |  | 0 | [5 empty] | 0 | [5 empty] | 0 | [5 empty] | 0 | [5 empty] | 0 |  |  |  | 0 | 0 | 0 | 2.11 | Travaux à réaliser en présence d'amiante (Sous-section 4) |  | Pm |  |  |  | 0 | [5 empty] | 0 | [5 empty] | 0 | [5 empty] | 0 | [5 empty] | 0 |  |  |  | 0 | 2.11 | Travaux à réaliser en présence d'amiante (Sous-section 4) |  | Pm |  |  |  | 0 | [5 empty] | 0 | [5 empty] | 0 | [5 empty] | 0 | [5 empty] | 0 |  |  |  | 0 | 2.11 | Travaux à réaliser en présence d'amiante (Sous-section 4) |  | Pm |  |  |  | 0 | [5 empty] | 0 | [5 empty] | 0 | [5 empty] | 0 | [5 empty] | 0 |  |  |  | 0
| Total PRESENCE D'AMIANTE |  |  |  | 0 |  |  | 0 |  |  | 0 |  |  | 0 |  |  | 0 |  |  | 0 |  | Total PRESENCE D'AMIANTE | [5 empty] | 0 | [5 empty] | 0 | [5 empty] | 0 | [5 empty] | 0 | [5 empty] | 0 |  |  |  | 0 |  | Total PRESENCE D'AMIANTE | [5 empty] | 0 | [5 empty] | 0 | [5 empty] | 0 | [5 empty] | 0 | [5 empty] | 0 |  |  |  | 0 | 0 | 0 |  | Total PRESENCE D'AMIANTE | [5 empty] | 0 | [5 empty] | 0 | [5 empty] | 0 | [5 empty] | 0 | [5 empty] | 0 |  |  |  | 0 |  | Total PRESENCE D'AMIANTE | [5 empty] | 0 | [5 empty] | 0 | [5 empty] | 0 | [5 empty] | 0 | [5 empty] | 0 |  |  |  | 0 |  | Total PRESENCE D'AMIANTE | [5 empty] | 0 | [5 empty] | 0 | [5 empty] | 0 | [5 empty] | 0 | [5 empty] | 0 |  |  |  | 0
2.2 | MENUISERIES EXTERIEURES / OCCULTATIONS DEGH | [19 empty] | 2.2 | MENUISERIES EXTERIEURES / OCCULTATIONS DEGH | [34 empty] | 2.2 | MENUISERIES EXTERIEURES / OCCULTATIONS DEGH | [34 empty] | 0 | 0 | 2.2 | MENUISERIES EXTERIEURES / OCCULTATIONS DEGH | [34 empty] | 2.2 | MENUISERIES EXTERIEURES / OCCULTATIONS DEGH | [34 empty] | 2.2 | MENUISERIES EXTERIEURES / OCCULTATIONS DEGH
2.2.1 | TRAVAUX DE DEPOSE DEGH | [19 empty] | 2.2.1 | TRAVAUX DE DEPOSE | [34 empty] | 2.2.1 | TRAVAUX DE DEPOSE | [34 empty] | 0 | 0 | 2.2.1 | TRAVAUX DE DEPOSE | [34 empty] | 2.2.1 | TRAVAUX DE DEPOSE | [34 empty] | 2.2.1 | TRAVAUX DE DEPOSE
2.2.1 1 | Dépose de menuiseries extérieures SS4 DEGH | U | 60 | 376 | 22560 | 60 | 168 | 10080 | 60 |  | 0 | 60 | 181 | 10860 | 60 | 200 | 12000 | 60 | 925 | 55500 | 2.2.1 1 | Dépose de menuiseries extérieures SS4 DEGH | 0.06 | u | Compris | 376 |  | Compris |  |  |  | 168 |  | Compris | [5 empty] | Compris |  |  |  | 181 |  | Compris |  |  |  | 200 |  | Compris |  |  |  | Compris | 2.2.1 1 | Dépose de menuiseries extérieures SS4 DEGH | 0.06 | u | 106.18 | 376 | 376 | 39925.05 | 2195.88 |  |  | 168 | 168 | 17838.85 | 981.14 |  |  |  |  | 0 | 0 |  |  | 181 | 178 | 18900.69 | 1039.54 |  |  | 200 | 200 | 21236.73 | 1168.02 |  |  | 97901.32 | 925 | 922 | 2.2.1 1 | Dépose de menuiseries extérieures SS4 DEGH | 0.06 | u | 47.04 | 376 | 376 | 17687.04 | 972.79 |  |  | 168 | 168 | 7902.72 | 434.65 |  |  |  |  | 0 | 0 |  |  | 181 | 181 | 8514.24 | 468.28 |  |  | 200 | 200 | 9408 | 517.44 |  |  | 43512 | 2.2.1 1 | Dépose de menuiseries extérieures SS4 DEGH | 0.06 | u | 36 | 376 |  | 13536 | 744.48 |  |  | 168 |  | 6048 | 332.64 |  |  |  |  | 0 | 0 |  |  | 181 |  | 6516 | 358.38 |  |  | 200 |  | 7200 | 396 |  |  | 33300 | 2.2.1 1 | Dépose de menuiseries extérieures SS4 DEGH | 0.06 | u | 34.23 | 376 | 376 | 12870.48 | 707.88 |  |  | 168 | 168 | 5750.64 | 316.29 |  |  |  | 0 | 0 | 0 |  |  | 181 | 181 | 6195.63 | 340.76 |  |  | 200 | 200 | 6846 | 376.53 |  |  | 31662.75
2.2.1 2 | Dépose d'occultations SS4 DEGH | U | 50 | 356 | 17800 | 50 | 153 | 7650 | 50 |  | 0 | 50 | 166 | 8300 | 50 | 191 | 9550 | 50 | 866 | 43300 | 2.2.1 2 | Dépose d'occultations SS4 DEGH | 0.06 | u | Compris | 356 |  | Compris |  |  |  | 153 |  | Compris | [5 empty] | Compris |  |  |  | 166 |  | Compris |  |  |  | 191 |  | Compris |  |  |  | Compris | 2.2.1 2 | Dépose d'occultations SS4 DEGH | 0.06 | u | 75.11 | 356 | 356 | 26739.54 | 1470.67 |  |  | 153 | 153 | 11491.99 | 632.06 |  |  |  |  | 0 | 0 |  |  | 166 | 163 | 12243.1 | 673.37 |  |  | 191 | 191 | 14346.21 | 789.04 |  |  | 64820.84 | 866 | 863 | 2.2.1 2 | Dépose d'occultations SS4 DEGH | 0.06 | u | 117.58 | 356 | 356 | 41858.48 | 2302.22 |  |  | 153 | 153 | 17989.74 | 989.44 |  |  |  |  | 0 | 0 |  |  | 166 | 166 | 19518.28 | 1073.51 |  |  | 191 | 191 | 22457.78 | 1235.18 |  |  | 101824.28 | 2.2.1 2 | Dépose d'occultations SS4 DEGH | 0.06 | u | 24 | 356 |  | 8544 | 469.92 |  |  | 153 |  | 3672 | 201.96 |  |  |  |  | 0 | 0 |  |  | 166 |  | 3984 | 219.12 |  |  | 191 |  | 4584 | 252.12 |  |  | 20784 | 2.2.1 2 | Dépose d'occultations SS4 DEGH | 0.06 | u | 75.28 | 356 | 356 | 26799.68 | 1473.98 |  |  | 153 | 153 | 11517.84 | 633.48 |  |  |  | 0 | 0 | 0 |  |  | 166 | 166 | 12496.48 | 687.31 |  |  | 191 | 191 | 14378.48 | 790.82 |  |  | 65192.48
2.2.1 3 | Panneau médium VR DEGHF | mL | 45 | 641.08 | 28848.6 | 45 | 278.8 | 12546 | 45 | 228.2 | 10269 | 45 | 303.4 | 13653 | 45 | 348.92 | 15701.4 | 45 | 1800.4 | 81018 | [110 empty] | 2.2.1 3 | Protection provisoire DEGH | 0.06 | m2 | Cis | 1089.46 |  |  | 0 |  |  | 468.58 |  |  | 0 | [5 empty] | 0 |  |  | 500.23 |  |  | 0 |  |  | 590.77 |  |  | 0 |  |  | 0
2.2.1 4 | Protection provisoire DEGH | m2 | 30 | 1089.46 | 32683.8 | 30 | 468.58 | 14057.4 | 30 |  | 0 | 30 | 500.23 | 15006.9 | 30 | 590.77 | 17723.1 | 30 | 2649.04 | 79471.2 | 2.2.1 3 | Protection provisoire DEGH | 0.06 | m2 | Compris | 1089.46 |  | Compris |  |  |  | 468.58 |  | Compris | [5 empty] | Compris |  |  |  | 500.23 |  | Compris |  |  |  | 590.77 |  | Compris |  |  |  | Compris | 2.2.1 3 | Protection provisoire DEGH | 0.06 | m2 | 0 | 1089.46 | 1132.62 | 0 | 0 |  |  | 468.58 | 487.06 | 0 | 0 |  |  |  |  | 0 | 0 |  |  | 500.23 | 514.41 | 0 | 0 |  |  | 590.77 | 615.61 | 0 | 0 |  |  | 0 | 2649.04 | 2749.7 | 2.2.1 3 | Protection provisoire DEGH | 0.06 | m2 | Dépose / Repose | 1089.46 | 1089.46 |  | 0 |  |  | 468.58 | 468.58 |  | 0 | [5 empty] | 0 |  |  | 500.23 | 500.23 |  | 0 |  |  | 590.77 | 590.77 |  | 0 |  |  | 0 | [36 empty] | 2.2.1 3 | Protection provisoire DEGH | 0.06 | m2 | 22.92 | 1089.46 | 1134.26 | 25997.24 | 1429.85 |  |  | 468.58 | 487.32 | 11169.37 | 614.32 |  |  |  | 0 | 0 | 0 |  |  | 500.23 | 518.97 | 11894.79 | 654.21 |  |  | 590.77 | 615.61 | 14109.78 | 776.04 |  |  | 63171.18
2.2.2 | TRAVAUX PREPARATOIRES DEGH-F | [19 empty] | 2.2.2 | TRAVAUX PREPARATOIRES |  |  | 0 | [31 empty] | 2.2.2 | TRAVAUX PREPARATOIRES | [5 empty] | 0 | [5 empty] | 0 | [5 empty] | 0 | [5 empty] | 0 | [5 empty] | 0 |  |  |  |  | 0 | 0 | 2.2.2 | TRAVAUX PREPARATOIRES |  |  | 0 | [31 empty] | 2.2.2 | TRAVAUX PREPARATOIRES | [34 empty] | 2.2.2 | TRAVAUX PREPARATOIRES |  |  | 0 |  |  | 0 | [5 empty] | 0 | [5 empty] | 0 | [5 empty] | 0 | [5 empty] | 0
2.2.2 1 | Dépose des protections provisoires F | U | 100 |  | 0 | 100 |  | 0 | 100 | 30 | 3000 | 100 |  | 0 | 100 |  | 0 | 100 | 30 | 3000 | 2.2.2 1 | Dépose des protections provisoires F | 0.06 | u | 28 |  |  | 0 | 0 |  |  |  |  | 0 | 0 |  |  | 30 |  | 840 | 46.2 |  |  |  |  | 0 | 0 |  |  |  |  | 0 | 0 |  |  | 840 | 2.2.2 1 | Dépose des protections provisoires F | 0.06 | u | 0 |  |  | 0 | 0 |  |  |  |  | 0 | 0 |  |  | 30 | 28 | 0 | 0 |  |  |  |  | 0 | 0 |  |  |  |  | 0 | 0 |  |  | 0 | 30 | 28 | 2.2.2 1 | Dépose des protections provisoires F | 0.06 | u | 47.04 |  |  | 0 | 0 |  |  |  |  | 0 | 0 |  |  | 30 | 30 | 1411.2 | 77.62 |  |  |  |  | 0 | 0 |  |  |  |  | 0 | 0 |  |  | 1411.2 | 2.2.2 1 | Dépose des protections provisoires F | 0.06 | u | 12 |  |  | 0 | 0 |  |  |  |  | 0 | 0 |  |  | 30 |  | 360 | 19.8 |  |  |  |  | 0 | 0 |  |  |  |  | 0 | 0 |  |  | 360 | 2.2.2 1 | Dépose des protections provisoires F | 0.06 | u | 16.17 |  | 0 | 0 | 0 |  |  |  | 0 | 0 | 0 |  |  | 30 | 28 | 452.76 | 24.9 |  |  |  | 0 | 0 | 0 |  |  |  | 0 | 0 | 0 |  |  | 452.76
2.2.2 2 | Reprises latérales au droit des coffres de VR déposés DEGH-F | U | 100 | 352 | 35200 | 100 | 153 | 15300 | 100 | 77 | 7700 | 100 | 166 | 16600 | 100 | 189 | 18900 | 100 | 937 | 93700 | 2.2.2 2 | Reprises latérales au droit des coffres de VR déposés DEGH-F | 0.06 | u | 60 | 352 |  | 21120 | 1161.6 |  |  | 153 |  | 9180 | 504.9 |  |  | 77 |  | 4620 | 254.1 |  |  | 166 |  | 9960 | 547.8 |  |  | 189 |  | 11340 | 623.7 |  |  | 56220 | 2.2.2 2 | Reprises latérales au droit des coffres de VR déposés DEGH-F | 0.06 | u | 45.08 | 352 | 356 | 16048.94 | 882.69 |  |  | 153 | 153 | 6897.44 | 379.36 |  |  | 77 | 87 | 3922.07 | 215.71 |  |  | 166 | 163 | 7348.25 | 404.15 |  |  | 189 | 191 | 8610.53 | 473.58 |  |  | 42827.23 | 937 | 950 | 2.2.2 2 | Reprises latérales au droit des coffres de VR déposés DEGH-F | 0.06 | u | 26.35 | 352 | 352 | 9275.2 | 510.14 |  |  | 153 | 153 | 4031.55 | 221.74 |  |  | 77 | 77 | 2028.95 | 111.59 |  |  | 166 | 166 | 4374.1 | 240.58 |  |  | 189 | 189 | 4980.15 | 273.91 |  |  | 24689.95 | 2.2.2 2 | Reprises latérales au droit des coffres de VR déposés DEGH-F | 0.06 | u | 9.6 | 352 |  | 3379.2 | 185.86 |  |  | 153 |  | 1468.8 | 80.78 |  |  | 77 |  | 739.2 | 40.66 |  |  | 166 |  | 1593.6 | 87.65 |  |  | 189 |  | 1814.4 | 99.79 |  |  | 8995.2 | 2.2.2 2 | Reprises latérales au droit des coffres de VR déposés DEGH-F | 0.06 | u | 34.23 | 352 | 356 | 12185.88 | 670.22 |  |  | 153 | 166 | 5682.18 | 312.52 |  |  | 77 | 111 | 3799.53 | 208.97 |  |  | 166 | 166 | 5682.18 | 312.52 |  |  | 189 | 191 | 6537.93 | 359.59 |  |  | 33887.7
2.2.2 3 | Reprise de la maçonnerie en périphérie des menuiseries DEGH-F | ml | 10 | 2539.28 | 25392.8 | 10 | 1123.58 | 11235.8 | 10 | 853.84 | 8538.4 | 10 | 1205.5 | 12055 | 10 | 1368.68 | 13686.8 | 10 | 7090.88 | 70908.8 | 2.2.2 3 | Reprise de la maçonnerie en périphérie des menuiseries DEGH-F | 0.06 | ml | Compris | 2539.28 |  | Compris |  |  |  | 1123.58 |  | Compris |  |  |  | 853.84 |  | Compris |  |  |  | 1205.5 |  | Compris |  |  |  | 1368.68 |  | Compris |  |  |  | Compris | 2.2.2 3 | Reprise de la maçonnerie en périphérie des menuiseries DEGH-F | 0.06 | ml | 45.08 | 2539.28 | 2562.16 | 115505.51 | 6352.8 |  |  | 1123.58 | 1134.54 | 51146.54 | 2813.06 |  |  | 853.84 | 862.48 | 38881.72 | 2138.49 |  |  | 1205.5 | 1200.14 | 54103.88 | 2975.71 |  |  | 1368.68 | 1383.88 | 62387.11 | 3431.29 |  |  | 322024.76 | 7090.88 | 7143.2 | 2.2.2 3 | Reprise de la maçonnerie en périphérie des menuiseries DEGH-F | 0.06 | ml | Pose Réno | 2539.28 | 2539.28 |  | 0 |  |  | 1123.58 | 1123.58 |  | 0 |  |  | 853.84 | 853.84 |  | 0 |  |  | 1205.5 | 1205.5 |  | 0 |  |  | 1368.68 | 1368.68 |  | 0 |  |  | 0 | 2.2.2 3 | Reprise de la maçonnerie en périphérie des menuiseries DEGH-F | 0.06 | ml | Cis dépose | 2539.28 |  |  | 0 |  |  | 1123.58 |  |  | 0 |  |  | 853.84 |  |  | 0 |  |  | 1205.5 |  |  | 0 |  |  | 1368.68 |  |  | 0 |  |  | 0 | 2.2.2 3 | Reprise de la maçonnerie en périphérie des menuiseries DEGH-F | 0.06 | ml | 7.79 | 2539.28 | 2566.48 | 19992.88 | 1099.61 |  |  | 1123.58 | 1134.78 | 8839.94 | 486.2 |  |  | 853.84 | 865.24 | 6740.22 | 370.71 |  |  | 1205.5 | 1216.7 | 9478.09 | 521.29 |  |  | 1368.68 | 1383.88 | 10780.43 | 592.92 |  |  | 55831.56
2.2.2 4 | Pièce d'appui en bois sur cloison conservée DEGH-SS4 | ml | 30 | 373.8 | 11214 | 30 | 163.8 | 4914 | 30 |  | 0 | 30 | 197.08 | 5912.4 | 30 | 202.2 | 6066 | 30 | 936.88 | 28106.4 | 2.2.2 4 | Pièce d'appui en bois sur cloison conservée DEGH-SS4 | 0.06 | ml | 20.8 | 373.8 |  | 7775.04 | 427.63 |  |  | 163.8 |  | 3407.04 | 187.39 |  |  |  |  | 0 | 0 |  |  | 197.08 |  | 4099.26 | 225.46 |  |  | 202.2 |  | 4205.76 | 231.32 |  |  | 19487.1 | 2.2.2 4 | Pièce d'appui en bois sur cloison conservée DEGH-SS4 | 0.06 | ml | 45.08 | 373.8 | 373.8 | 16851.39 | 926.83 |  |  | 163.8 | 163.8 | 7384.32 | 406.14 |  |  |  |  | 0 | 0 |  |  | 197.08 | 197.08 | 8884.62 | 488.65 |  |  | 202.2 | 202.2 | 9115.44 | 501.35 |  |  | 42235.77 | 936.88 | 936.88 | 2.2.2 4 | Pièce d'appui en bois sur cloison conservée DEGH-SS4 | 0.06 | ml | 29.74 | 373.8 | 373.8 | 11116.81 | 611.42 |  |  | 163.8 | 163.8 | 4871.41 | 267.93 |  |  |  |  | 0 | 0 |  |  | 197.08 | 197.08 | 5861.16 | 322.36 |  |  | 202.2 | 202.2 | 6013.43 | 330.74 |  |  | 27862.81 | 2.2.2 4 | Pièce d'appui en bois sur cloison conservée DEGH-SS4 | 0.06 | ml | Cis dépose | 373.8 |  |  | 0 |  |  | 163.8 |  |  | 0 | [5 empty] | 0 |  |  | 197.08 |  |  | 0 |  |  | 202.2 |  |  | 0 |  |  | 0 | 2.2.2 4 | Pièce d'appui en bois sur cloison conservée DEGH-SS4 | 0.06 | ml | 17.11 | 373.8 | 373.8 | 6395.72 | 351.76 |  |  | 163.8 | 163.8 | 2802.62 | 154.14 |  |  |  | 0 | 0 | 0 |  |  | 197.08 | 197.08 | 3372.04 | 185.46 |  |  | 202.2 | 202.2 | 3459.64 | 190.28 |  |  | 16030.02
2.2.2 5 | Rejingot en bois dur DEGH-F | ml | 15 | 672.04 | 10080.6 | 15 | 305.9 | 4588.5 | 15 | 248.37 | 3725.55 | 15 | 330.5 | 4957.5 | 15 | 366.2 | 5493 | 15 | 1923.01 | 28845.15 | 2.2.2 5 | Rejingot en bois dur DEGH-F | 0.06 | ml | 22.4 | 672.04 |  | 15053.7 | 827.95 |  |  | 305.9 |  | 6852.16 | 376.87 |  |  | 248.37 |  | 5563.49 | 306 |  |  | 330.5 |  | 7403.2 | 407.18 |  |  | 366.2 |  | 8202.88 | 451.16 |  |  | 43075.43 | 2.2.2 5 | Rejingot en bois dur DEGH-F | 0.06 | ml | 54.58 | 672.04 | 670.12 | 36576.64 | 2011.72 |  |  | 305.9 | 305.9 | 16696.7 | 918.32 |  |  | 248.37 | 248.4 | 13558.22 | 745.7 |  |  | 330.5 | 328.22 | 17914.98 | 985.32 |  |  | 366.2 | 367 | 20031.67 | 1101.74 |  |  | 104778.21 | 1923.01 | 1919.64 | 2.2.2 5 | Rejingot en bois dur DEGH-F | 0.06 | ml | 29.74 | 672.04 | 672.04 | 19986.47 | 1099.26 |  |  | 305.9 | 305.9 | 9097.47 | 500.36 |  |  | 248.37 | 248.37 | 7386.52 | 406.26 |  |  | 330.5 | 330.5 | 9829.07 | 540.6 |  |  | 366.2 | 366.2 | 10890.79 | 599 |  |  | 57190.32 | 2.2.2 5 | Rejingot en bois dur DEGH-F | 0.06 | ml | 42 | 672.04 |  | 28225.68 | 1552.41 |  |  | 305.9 |  | 12847.8 | 706.63 |  |  | 248.37 |  | 10431.54 | 573.73 |  |  | 330.5 |  | 13881 | 763.46 |  |  | 366.2 |  | 15380.4 | 845.92 |  |  | 80766.42 | 2.2.2 5 | Rejingot en bois dur DEGH-F | 0.06 | ml | 17.64 | 672.04 | 672.04 | 11854.79 | 652 |  |  | 305.9 | 305.9 | 5396.08 | 296.78 |  |  | 248.37 | 238.9 | 4214.2 | 231.78 |  |  | 330.5 | 330.5 | 5830.02 | 320.65 |  |  | 366.2 | 366.2 | 6459.77 | 355.29 |  |  | 33754.86
2.2.3 | MENUISERIES EXTERIEURES ALUMINIUM | [19 empty] | 2.2.3 | MENUISERIES EXTERIEURES ALUMINIUM | [34 empty] | 2.2.3 | MENUISERIES EXTERIEURES ALUMINIUM | [5 empty] | 0 | [5 empty] | 0 | [5 empty] | 0 | [5 empty] | 0 | [5 empty] | 0 |  |  |  |  | 0 | 0 | 2.2.3 | MENUISERIES EXTERIEURES ALUMINIUM |  |  | 0 | [31 empty] | 2.2.3 | MENUISERIES EXTERIEURES ALUMINIUM | [34 empty] | 2.2.3 | MENUISERIES EXTERIEURES ALUMINIUM |  |  | 0 |  |  | 0 | [5 empty] | 0 | [5 empty] | 0 | [5 empty] | 0 | [5 empty] | 0
2.2.3 1 | Châssis des communs 80x30 cm | U | 600 |  | 0 | 600 |  | 0 | 600 |  | 0 | 600 |  | 0 | 600 | 1 | 600 | 600 | 1 | 600 | 2.2.3 1 | Châssis des communs 80x30 cm | 0.06 | u | 447.6 |  |  | 0 | 0 |  |  |  |  | 0 | 0 |  |  |  |  | 0 | 0 |  |  |  |  | 0 | 0 |  |  | 1 |  | 447.6 | 24.62 |  |  | 447.6 | 2.2.3 1 | Châssis des communs 80x30 cm | 0.06 | u | 163.09 |  |  | 0 | 0 |  |  |  |  | 0 | 0 |  |  |  |  | 0 | 0 |  |  |  |  | 0 | 0 |  |  | 1 | 1 | 163.09 | 8.97 |  |  | 163.09 | 1 | 1 | 2.2.3 1 | Châssis des communs 80x30 cm | 0.06 | u | 503.59 |  |  | 0 | 0 |  |  |  |  | 0 | 0 |  |  |  |  | 0 | 0 |  |  |  |  | 0 | 0 |  |  | 1 | 1 | 503.59 | 27.7 |  |  | 503.59 | 2.2.3 1 | Châssis des communs 80x30 cm | 0.06 | u | 120.01 |  |  | 0 | 0 |  |  |  |  | 0 | 0 |  |  |  |  | 0 | 0 |  |  |  |  | 0 | 0 |  |  | 1 |  | 120.01 | 6.6 |  |  | 120.01 | 2.2.3 1 | Châssis des communs 80x30 cm | 0.06 | u | 310.23 |  | 0 | 0 | 0 |  |  |  | 0 | 0 | 0 |  |  |  | 0 | 0 | 0 |  |  |  | 0 | 0 | 0 |  |  | 1 | 1 | 310.23 | 17.06 |  |  | 310.23
2.2.3 2 | Châssis de désenfumage des escaliers, en façade | U | 2500 | 4 | 10000 | 2500 | 2 | 5000 | 2500 |  | 0 | 2500 | 2 | 5000 | 2500 | 2 | 5000 | 2500 | 10 | 25000 | 2.2.3 2 | F12: Châssis de désenfumage en façade Dim. 120 x 120ht cm | 0.06 | u | 2059.9 | 4 |  | 8239.6 | 453.18 |  |  | 2 |  | 4119.8 | 226.59 |  |  |  |  | 0 | 0 |  |  | 2 |  | 4119.8 | 226.59 |  |  | 2 |  | 4119.8 | 226.59 |  |  | 20599 | 2.2.3 2 | F12: Châssis de désenfumage en façade Dim. 120 x 120ht cm | 0.06 | u | 159.76 | 4 | 4 | 639.02 | 35.15 |  |  | 2 | 2 | 319.51 | 17.57 |  |  |  |  | 0 | 0 |  |  | 2 | 2 | 319.51 | 17.57 |  |  | 2 | 2 | 319.51 | 17.57 |  |  | 1597.55 | 10 | 10 | 2.2.3 2 | F12: Châssis de désenfumage en façade Dim. 120 x 120ht cm | 0.06 | u | 7289.39 | 4 | 4 | 29157.56 | 1603.67 |  |  | 2 | 2 | 14578.78 | 801.83 |  |  |  |  | 0 | 0 |  |  | 2 | 2 | 14578.78 | 801.83 |  |  | 2 | 2 | 14578.78 | 801.83 |  |  | 72893.9 | 2.2.3 2 | F12: Châssis de désenfumage en façade Dim. 120 x 120ht cm | 0.06 | u | 1560.13 | 4 |  | 6240.52 | 343.23 |  |  | 2 |  | 3120.26 | 171.61 |  |  |  |  | 0 | 0 |  |  | 2 |  | 3120.26 | 171.61 |  |  | 2 |  | 3120.26 | 171.61 |  |  | 15601.3 | 2.2.3 2 | F12: Châssis de désenfumage en façade Dim. 120 x 120ht cm | 0.06 | u | 5460.51 | 4 | 4 | 21842.04 | 1201.31 |  |  | 2 | 2 | 10921.02 | 600.66 |  |  |  | 0 | 0 | 0 |  |  | 2 | 2 | 10921.02 | 600.66 |  |  | 2 | 2 | 10921.02 | 600.66 |  |  | 54605.1
2.2.4 | MENUISERIES EXTERIEURES PVC -OCCULTATION PVC DEGH | [19 empty] | 2.2.4 | MENUISERIES EXTERIEURES PVC -OCCULTATION PVC - BAT DEGH | [34 empty] | 2.2.4 | MENUISERIES EXTERIEURES PVC -OCCULTATION PVC - BAT DEGH | [5 empty] | 0 | [5 empty] | 0 | [5 empty] | 0 | [5 empty] | 0 | [5 empty] | 0 |  |  |  |  | 0 | 0 | 2.2.4 | MENUISERIES EXTERIEURES PVC -OCCULTATION PVC - BAT DEGH |  |  | 0 | [31 empty] | 2.2.4 | MENUISERIES EXTERIEURES PVC -OCCULTATION PVC - BAT DEGH | [34 empty] | 2.2.4 | MENUISERIES EXTERIEURES PVC -OCCULTATION PVC - BAT DEGH |  |  | 0 |  |  | 0 | [5 empty] | 0 | [5 empty] | 0 | [5 empty] | 0 | [5 empty] | 0
2.2.4.1 | Bloc-baie menuiseries extérieures PVC - Occultation VR PVC : Manœuvre manuelle | [19 empty] | 2.2.4.1 | Bloc-baie menuiseries extérieures PVC - Occultation VR PVC : Manœuvre manuelle | [34 empty] | 2.2.4.1 | Bloc-baie menuiseries extérieures PVC - Occultation VR PVC : Manœuvre manuelle | [5 empty] | 0 | [5 empty] | 0 | [5 empty] | 0 | [5 empty] | 0 | [5 empty] | 0 |  |  |  |  | 0 | 0 | 2.2.4.1 | Bloc-baie menuiseries extérieures PVC - Occultation VR PVC : Manœuvre manuelle |  |  | 0 | [31 empty] | 2.2.4.1 | Bloc-baie menuiseries extérieures PVC - Occultation VR PVC : Manœuvre manuelle | [34 empty] | 2.2.4.1 | Bloc-baie menuiseries extérieures PVC - Occultation VR PVC : Manœuvre manuelle |  |  | 0 |  |  | 0 | [5 empty] | 0 | [5 empty] | 0 | [5 empty] | 0 | [5 empty] | 0
2.2.4.1 1 | EM01: 1 PF + 2F : Dim. 306 x 233 ht cm | U | 2700 | 64 | 172800 | 2700 | 26 | 70200 | 2700 |  | 0 | 2700 | 26 | 70200 | 2700 | 36 | 97200 | 2700 | 152 | 410400 | 2.2.4.1 1 | EM01: 1 PF + 1F/All + 1OB/All Dim. 306 x 213+20ht cm | 0.06 | u | 1989.6 | 64 |  | 127334.4 | 7003.39 |  |  | 26 |  | 51729.6 | 2845.13 |  |  |  |  | 0 | 0 |  |  | 26 |  | 51729.6 | 2845.13 |  |  | 36 |  | 71625.6 | 3939.41 |  |  | 302419.2 | 2.2.4.1 1 | EM01: 1 PF + 1F/All + 1OB/All Dim. 306 x 213+20ht cm | 0.06 | u | 1771.78 | 64 | 64 | 113393.85 | 6236.66 |  |  | 26 | 26 | 46066.25 | 2533.64 |  |  |  |  | 0 | 0 |  |  | 26 | 26 | 46066.25 | 2533.64 |  |  | 36 | 36 | 63784.04 | 3508.12 |  |  | 269310.39 | 152 | 152 | 2.2.4.1 1 | EM01: 1 PF + 1F/All + 1OB/All Dim. 306 x 213+20ht cm | 0.06 | u | 2280.62 | 64 | 64 | 145959.68 | 8027.78 |  |  | 26 | 26 | 59296.12 | 3261.29 |  |  |  |  | 0 | 0 |  |  | 26 | 26 | 59296.12 | 3261.29 |  |  | 36 | 36 | 82102.32 | 4515.63 |  |  | 346654.24 | 2.2.4.1 1 | EM01: 1 PF + 1F/All + 1OB/All Dim. 306 x 213+20ht cm | 0.06 | u | 1467.7 | 64 |  | 93932.8 | 5166.3 |  |  | 26 |  | 38160.2 | 2098.81 |  |  |  |  | 0 | 0 |  |  | 26 |  | 38160.2 | 2098.81 |  |  | 36 |  | 52837.2 | 2906.05 |  |  | 223090.4 | 2.2.4.1 1 | EM01: 1 PF + 1F/All + 1OB/All Dim. 306 x 213+20ht cm | 0.06 | u | 1545.08 | 64 | 64 | 98885.12 | 5438.68 |  |  | 26 | 26 | 40172.08 | 2209.46 |  |  |  | 0 | 0 | 0 |  |  | 26 | 26 | 40172.08 | 2209.46 |  |  | 36 | 36 | 55622.88 | 3059.26 |  |  | 234852.16
2.2.4.1 2 | F01: OF: dim. 80 x 134ht cm | U | 500 | 2 | 1000 | 500 |  | 0 | 500 |  | 0 | 500 |  | 0 | 500 |  | 0 | 500 | 2 | 1000 | 2.2.4.1 2 | F01: 1OF Dim. 80 x 134+20ht cm | 0.06 | u | 782.2 | 2 |  | 1564.4 | 86.04 |  |  |  |  | 0 | 0 |  |  |  |  | 0 | 0 |  |  |  |  | 0 | 0 |  |  |  |  | 0 | 0 |  |  | 1564.4 | 2.2.4.1 2 | F01: 1OF Dim. 80 x 134+20ht cm | 0.06 | u | 524.03 | 2 | 2 | 1048.05 | 57.64 |  |  |  | 2 | 1048.05 | 57.64 |  |  |  |  | 0 | 0 |  |  |  |  | 0 | 0 |  |  |  |  | 0 | 0 |  |  | 2096.1 | 2 | 4 | 2.2.4.1 2 | F01: 1OF Dim. 80 x 134+20ht cm | 0.06 | u | 506.77 | 2 | 2 | 1013.54 | 55.74 |  |  |  |  | 0 | 0 |  |  |  |  | 0 | 0 |  |  |  |  | 0 | 0 |  |  |  |  | 0 | 0 |  |  | 1013.54 | 2.2.4.1 2 | F01: 1OF Dim. 80 x 134+20ht cm | 0.06 | u | 582 | 2 |  | 1164 | 64.02 |  |  |  |  | 0 | 0 |  |  |  |  | 0 | 0 |  |  |  |  | 0 | 0 |  |  |  |  | 0 | 0 |  |  | 1164 | 2.2.4.1 2 | F01: 1OF Dim. 80 x 134+20ht cm | 0.06 | u | 468.34 | 2 | 2 | 936.68 | 51.52 |  |  |  | 0 | 0 | 0 |  |  |  | 0 | 0 | 0 |  |  |  | 0 | 0 | 0 |  |  |  | 0 | 0 | 0 |  |  | 936.68
2.2.4.1 3 | F05: 1 PF: dim. 110 x 225ht cm | U | 940 | 8 | 7520 | 940 | 4 | 3760 | 940 |  | 0 | 940 | 2 | 1880 | 940 | 2 | 1880 | 940 | 16 | 15040 | [110 empty] | 2.2.4.1 3 | F07: 2 OF Dim. 150 x 133+20ht cm | 0.06 | u | 748.13 | 4 |  | 2992.52 | 164.59 |  |  | 2 |  | 1496.26 | 82.29 |  |  |  |  | 0 | 0 |  |  | 2 |  | 1496.26 | 82.29 |  |  | 2 |  | 1496.26 | 82.29 |  |  | 7481.3
2.2.4.1 4 | F07: 2 OF: dim. 150 x 133ht cm | U | 760 | 4 | 3040 | 760 | 2 | 1520 | 760 |  | 0 | 760 | 2 | 1520 | 760 | 2 | 1520 | 760 | 10 | 7600 | 2.2.4.1 3 | F07: 2 OF Dim. 150 x 133+20ht cm | 0.06 | u | 1245.1 | 4 |  | 4980.4 | 273.92 |  |  | 2 |  | 2490.2 | 136.96 |  |  |  |  | 0 | 0 |  |  | 2 |  | 2490.2 | 136.96 |  |  | 2 |  | 2490.2 | 136.96 |  |  | 12451 | 2.2.4.1 3 | F07: 2 OF Dim. 150 x 133+20ht cm | 0.06 | u | 742.85 | 4 | 4 | 2971.4 | 163.43 |  |  | 2 |  | 0 | 0 |  |  |  |  | 0 | 0 |  |  | 2 | 2 | 1485.7 | 81.71 |  |  | 2 | 2 | 1485.7 | 81.71 |  |  | 5942.8 | 10 | 8 | 2.2.4.1 3 | F07: 2 OF Dim. 150 x 133+20ht cm | 0.06 | u | 705.7 | 4 | 4 | 2822.8 | 155.25 |  |  | 2 | 2 | 1411.4 | 77.63 |  |  |  |  | 0 | 0 |  |  | 2 | 2 | 1411.4 | 77.63 |  |  | 2 | 2 | 1411.4 | 77.63 |  |  | 7057 | 2.2.4.1 4 | F08: 2OF Dim. 150 x 134+20ht cm | 0.06 | u | 937.37 | 56 |  | 52492.72 | 2887.1 |  |  | 26 |  | 24371.62 | 1340.44 |  |  |  |  | 0 | 0 |  |  | 38 |  | 35620.06 | 1959.1 |  |  | 20 |  | 18747.4 | 1031.11 |  |  | 131231.8 | 2.2.4.1 3 | F07: 2 OF Dim. 150 x 133+20ht cm | 0.06 | u | 633.6 | 4 | 4 | 2534.4 | 139.39 |  |  | 2 | 2 | 1267.2 | 69.7 |  |  |  | 0 | 0 | 0 |  |  | 2 | 2 | 1267.2 | 69.7 |  |  | 2 | 2 | 1267.2 | 69.7 |  |  | 6336
2.2.4.1 5 | F08: 2OF : dim. 150 x 134ht cm | U | 760 | 56 | 42560 | 760 | 26 | 19760 | 760 |  | 0 | 760 | 38 | 28880 | 760 | 20 | 15200 | 760 | 140 | 106400 | 2.2.4.1 4 | F08: 2OF Dim. 150 x 134+20ht cm | 0.06 | u | 1014.1 | 56 |  | 56789.6 | 3123.43 |  |  | 26 |  | 26366.6 | 1450.16 |  |  |  |  | 0 | 0 |  |  | 38 |  | 38535.8 | 2119.47 |  |  | 20 |  | 20282 | 1115.51 |  |  | 141974 | 2.2.4.1 4 | F08: 2OF Dim. 150 x 134+20ht cm | 0.06 | u | 946.28 | 56 | 56 | 52991.95 | 2914.56 |  |  | 26 | 26 | 24603.41 | 1353.19 |  |  |  |  | 0 | 0 |  |  | 38 | 38 | 35958.83 | 1977.74 |  |  | 20 | 20 | 18925.7 | 1040.91 |  |  | 132479.89 | 140 | 140 | 2.2.4.1 4 | F08: 2OF Dim. 150 x 134+20ht cm | 0.06 | u | 705.7 | 56 | 56 | 39519.2 | 2173.56 |  |  | 26 | 26 | 18348.2 | 1009.15 |  |  |  |  | 0 | 0 |  |  | 38 | 38 | 26816.6 | 1474.91 |  |  | 20 | 20 | 14114 | 776.27 |  |  | 98798 | 2.2.4.1 5 | F11: 3 OF Dim. 220x134+20 OF | 0.06 | u | 964.93 | 92 |  | 88773.56 | 4882.55 |  |  | 39 |  | 37632.27 | 2069.77 |  |  |  |  | 0 | 0 |  |  | 46 |  | 44386.78 | 2441.27 |  |  | 51 |  | 49211.43 | 2706.63 |  |  | 220004.04 | 2.2.4.1 4 | F08: 2OF Dim. 150 x 134+20ht cm | 0.06 | u | 821.95 | 56 | 56 | 46029.2 | 2531.61 |  |  | 26 | 26 | 21370.7 | 1175.39 |  |  |  | 0 | 0 | 0 |  |  | 38 | 38 | 31234.1 | 1717.88 |  |  | 20 | 20 | 16439 | 904.14 |  |  | 115073
2.2.4.1 6 | F09: 2 OF: dim. 214 x 218ht cm | U | 1700 | 4 | 6800 | 1700 | 2 | 3400 | 1700 |  | 0 | 1700 | 2 | 3400 | 1700 | 2 | 3400 | 1700 | 10 | 17000 | [110 empty] | 2.2.4.1 6 | PF02: 1 OF Dim. 90 x 220+20ht cm | 0.06 | u | 664.48 | 2 |  | 1328.96 | 73.09 |  |  |  |  | 0 | 0 |  |  |  |  | 0 | 0 |  |  |  |  | 0 | 0 |  |  |  |  | 0 | 0 |  |  | 1328.96
2.2.4.1 7 | F11 220x134 OF | U | 1050 | 92 | 96600 | 1050 | 39 | 40950 | 1050 |  | 0 | 1050 | 46 | 48300 | 1050 | 51 | 53550 | 1050 | 228 | 239400 | 2.2.4.1 5 | F11: 3 OF Dim. 220x134+20 OF | 0.06 | u | 1271.5 | 92 |  | 116978 | 6433.79 |  |  | 39 |  | 49588.5 | 2727.37 |  |  |  |  | 0 | 0 |  |  | 46 |  | 58489 | 3216.89 |  |  | 51 |  | 64846.5 | 3566.56 |  |  | 289902 | 2.2.4.1 5 | F11: 3 OF Dim. 220x134+20 OF | 0.06 | u | 1026.86 | 92 | 92 | 94471.3 | 5195.92 |  |  | 39 | 39 | 40047.62 | 2202.62 |  |  |  |  | 0 | 0 |  |  | 46 | 46 | 47235.65 | 2597.96 |  |  | 51 | 51 | 52369.96 | 2880.35 |  |  | 234124.53 | 228 | 228 | 2.2.4.1 5 | F11: 3 OF Dim. 220x134+20 OF | 0.06 | u | 1016.04 | 92 | 92 | 93475.68 | 5141.16 |  |  | 39 | 39 | 39625.56 | 2179.41 |  |  |  |  | 0 | 0 |  |  | 46 | 46 | 46737.84 | 2570.58 |  |  | 51 | 51 | 51818.04 | 2849.99 |  |  | 231657.12 | 2.2.4.1 7 | PF04: 1 OF Dim. 90 x 210+20ht cm | 0.06 | u | 678.28 |  |  | 0 | 0 |  |  |  |  | 0 | 0 |  |  |  |  | 0 | 0 |  |  | 1 |  | 678.28 | 37.31 |  |  |  |  | 0 | 0 |  |  | 678.28 | 2.2.4.1 5 | F11: 3 OF Dim. 220x134+20 OF | 0.06 | u | 849.37 | 92 | 92 | 78142.04 | 4297.81 |  |  | 39 | 39 | 33125.43 | 1821.9 |  |  |  | 0 | 0 | 0 |  |  | 46 | 46 | 39071.02 | 2148.91 |  |  | 51 | 51 | 43317.87 | 2382.48 |  |  | 193656.36
2.2.4.1 8 | PF02: 1 OF: dim. 90 x 220ht cm | U | 750 | 2 | 1500 | 750 |  | 0 | 750 |  | 0 | 750 |  | 0 | 750 |  | 0 | 750 | 2 | 1500 | 2.2.4.1 6 | PF02: 1 OF Dim. 90 x 220+20ht cm | 0.06 | u | 1223.7 | 2 |  | 2447.4 | 134.61 |  |  |  |  | 0 | 0 |  |  |  |  | 0 | 0 |  |  |  |  | 0 | 0 |  |  |  |  | 0 | 0 |  |  | 2447.4 | 2.2.4.1 6 | PF02: 1 OF Dim. 90 x 220+20ht cm | 0.06 | u | 653.07 | 2 | 2 | 1306.15 | 71.84 |  |  |  |  | 0 | 0 |  |  |  |  | 0 | 0 |  |  |  |  | 0 | 0 |  |  |  |  | 0 | 0 |  |  | 1306.15 | 2 | 2 | 2.2.4.1 6 | PF02: 1 OF Dim. 90 x 220+20ht cm | 0.06 | u | 648.6 | 2 | 2 | 1297.2 | 71.35 |  |  |  |  | 0 | 0 |  |  |  |  | 0 | 0 |  |  |  |  | 0 | 0 |  |  |  |  | 0 | 0 |  |  | 1297.2 | 2.2.4.1 8 | PF05: 1 OF Dim. 110 x 225+20ht cm | 0.06 | u | 789.44 | 8 |  | 6315.52 | 347.35 |  |  | 4 |  | 3157.76 | 173.68 |  |  |  |  | 0 | 0 |  |  | 2 |  | 1578.88 | 86.84 |  |  | 2 |  | 1578.88 | 86.84 |  |  | 12631.04 | 2.2.4.1 6 | PF02: 1 OF Dim. 90 x 220+20ht cm | 0.06 | u | 550.34 | 2 | 2 | 1100.68 | 60.54 |  |  |  | 0 | 0 | 0 |  |  |  | 0 | 0 | 0 |  |  |  | 0 | 0 | 0 |  |  |  | 0 | 0 | 0 |  |  | 1100.68
2.2.4.1 9 | PF04: 1 OF: dim. 90 x 210ht cm | U | 800 |  | 0 | 800 |  | 0 | 800 |  | 0 | 800 | 1 | 800 | 800 |  | 0 | 800 | 1 | 800 | 2.2.4.1 7 | PF04: 1 OF Dim. 90 x 210+20ht cm | 0.06 | u | 899.9 |  |  | 0 | 0 |  |  |  |  | 0 | 0 |  |  |  |  | 0 | 0 |  |  | 1 |  | 899.9 | 49.49 |  |  |  |  | 0 | 0 |  |  | 899.9 | 2.2.4.1 7 | PF04: 1 OF Dim. 90 x 210+20ht cm | 0.06 | u | 667.89 |  |  | 0 | 0 |  |  |  |  | 0 | 0 |  |  |  |  | 0 | 0 |  |  | 1 | 1 | 667.89 | 36.73 |  |  |  |  | 0 | 0 |  |  | 667.89 | 1 | 1 | 2.2.4.1 7 | PF04: 1 OF Dim. 90 x 210+20ht cm | 0.06 | u | 708 |  |  | 0 | 0 |  |  |  |  | 0 | 0 |  |  |  |  | 0 | 0 |  |  | 1 | 1 | 708 | 38.94 |  |  |  |  | 0 | 0 |  |  | 708 | 2.2.4.1 9 | PF06: 2 OF Dim. 214 x 218+20ht cm |  | u | 1156.13 | 4 |  | 4624.52 |  |  |  | 2 |  | 2312.26 | [5 empty] | 0 |  |  |  | 2 |  | 2312.26 |  |  |  | 2 |  | 2312.26 |  |  |  | 11561.3 | 2.2.4.1 7 | PF04: 1 OF Dim. 90 x 210+20ht cm | 0.06 | u | 564.08 |  | 0 | 0 | 0 |  |  |  | 0 | 0 | 0 |  |  |  | 0 | 0 | 0 |  |  | 1 | 1 | 564.08 | 31.02 |  |  |  | 0 | 0 | 0 |  |  | 564.08
[21 empty] | 2.2.4.1 8 | PF05: 1 OF Dim. 110 x 225+20ht cm | 0.06 | u | 1408.4 | 8 |  | 11267.2 | 619.7 |  |  | 4 |  | 5633.6 | 309.85 |  |  |  |  | 0 | 0 |  |  | 2 |  | 2816.8 | 154.92 |  |  | 2 |  | 2816.8 | 154.92 |  |  | 22534.4
[21 empty] | 2.2.4.1 9 | PF06: 2 OF Dim. 214 x 218+20ht cm | 0.06 | u | 1932.7 | 4 |  | 7730.8 | 425.19 |  |  | 2 |  | 3865.4 | 212.6 |  |  |  |  | 0 | 0 |  |  | 2 |  | 3865.4 | 212.6 |  |  | 2 |  | 3865.4 | 212.6 |  |  | 19327
[57 empty] | 2.2.4.1 8 | PF05: 1 OF Dim. 110 x 225+20ht cm | 0.06 | u | 811.5 | 8 | 8 | 6491.99 | 357.06 |  |  | 4 | 4 | 3245.99 | 178.53 |  |  |  |  | 0 | 0 |  |  | 2 | 2 | 1623 | 89.27 |  |  | 2 | 2 | 1623 | 89.27 |  |  | 12983.98 | 16 | 16
[57 empty] | 2.2.4.1 9 | PF06: 2 OF Dim. 214 x 218+20ht cm |  | u | 1265.03 | 4 | 4 | 5060.12 |  |  |  | 2 | 2 | 2530.06 | [5 empty] | 0 |  |  |  | 2 | 2 | 2530.06 |  |  |  | 2 | 2 | 2530.06 |  |  |  | 12650.3 | 10 | 10
[95 empty] | 2.2.4.1 8 | PF05: 1 OF Dim. 110 x 225+20ht cm | 0.06 | u | 906.44 | 8 | 8 | 7251.52 | 398.83 |  |  | 4 | 4 | 3625.76 | 199.42 |  |  |  |  | 0 | 0 |  |  | 2 | 2 | 1812.88 | 99.71 |  |  | 2 | 2 | 1812.88 | 99.71 |  |  | 14503.04
[95 empty] | 2.2.4.1 9 | PF06: 2 OF Dim. 214 x 218+20ht cm |  | u | 1449.17 | 4 | 4 | 5796.68 |  |  |  | 2 | 2 | 2898.34 | [5 empty] | 0 |  |  |  | 2 | 2 | 2898.34 |  |  |  | 2 | 2 | 2898.34 |  |  |  | 14491.7
[167 empty] | 2.2.4.1 8 | PF05: 1 OF Dim. 110 x 225+20ht cm | 0.06 | u | 674.71 | 8 | 8 | 5397.68 | 296.87 |  |  | 4 | 4 | 2698.84 | 148.44 |  |  |  | 0 | 0 | 0 |  |  | 2 | 2 | 1349.42 | 74.22 |  |  | 2 | 2 | 1349.42 | 74.22 |  |  | 10795.36
[167 empty] | 2.2.4.1 9 | PF06: 2 OF Dim. 214 x 218+20ht cm | 0.06 | u | 1039.65 | 4 | 4 | 4158.6 | 228.72 |  |  | 2 | 2 | 2079.3 | 114.36 |  |  |  | 0 | 0 | 0 |  |  | 2 | 2 | 2079.3 | 114.36 |  |  | 2 | 2 | 2079.3 | 114.36 |  |  | 10396.5
2.2.4.2 | Menuiseries extérieures PVC sans occultation | [19 empty] | 2.2.4.2 | Menuiseries extérieures PVC sans occultation | [34 empty] | 2.2.4.2 | Menuiseries extérieures PVC sans occultation | [5 empty] | 0 | [5 empty] | 0 | [5 empty] | 0 | [5 empty] | 0 | [5 empty] | 0 |  |  |  |  | 0 | 0 | 2.2.4.2 | Menuiseries extérieures PVC sans occultation |  |  | 0 | [31 empty] | 2.2.4.2 | Menuiseries extérieures PVC sans occultation | [34 empty] | 2.2.4.2 | Menuiseries extérieures PVC sans occultation |  |  | 0 |  |  | 0 | [5 empty] | 0 | [5 empty] | 0 | [5 empty] | 0 | [5 empty] | 0
2.2.4.2 1 | F03: 1 OB: dim. 110 x 55ht cm | U | 400 | 16 | 6400 | 400 |  | 0 | 400 |  | 0 | 400 |  | 0 | 400 |  | 0 | 400 | 16 | 6400 | 2.2.4.2 1 | F03: 1 OS Dim. 110 x 55ht cm | 0.06 | u | 468.9 | 16 |  | 7502.4 | 412.63 |  |  |  |  | 0 | 0 |  |  |  |  | 0 | 0 |  |  |  |  | 0 | 0 |  |  |  |  | 0 | 0 |  |  | 7502.4 | 2.2.4.2 1 | F03: 1 OS Dim. 110 x 55ht cm | 0.06 | u | 399.63 | 16 | 16 | 6394.11 | 351.68 |  |  |  |  | 0 | 0 |  |  |  |  | 0 | 0 |  |  |  |  | 0 | 0 |  |  |  |  | 0 | 0 |  |  | 6394.11 | 16 | 16 | 2.2.4.2 1 | F03: 1 OS Dim. 110 x 55ht cm | 0.06 | u | 273.28 | 16 | 16 | 4372.48 | 240.49 |  |  |  |  | 0 | 0 |  |  |  |  | 0 | 0 |  |  |  |  | 0 | 0 |  |  |  |  | 0 | 0 |  |  | 4372.48 | 2.2.4.2 1 | F03: 1 OS Dim. 110 x 55ht cm | 0.06 | u | 498.11 | 16 |  | 7969.76 | 438.34 |  |  |  |  | 0 | 0 |  |  |  |  | 0 | 0 |  |  |  |  | 0 | 0 |  |  |  |  | 0 | 0 |  |  | 7969.76 | 2.2.4.2 1 | F03: 1 OS Dim. 110 x 55ht cm | 0.06 | u | 383.61 | 16 | 16 | 6137.76 | 337.58 |  |  |  | 0 | 0 | 0 |  |  |  | 0 | 0 | 0 |  |  |  | 0 | 0 | 0 |  |  |  | 0 | 0 | 0 |  |  | 6137.76
2.2.4.2 2 | F06: 1 OB: dim. 110 x 35ht cm | U | 400 |  | 0 | 400 |  | 0 | 400 |  | 0 | 400 |  | 0 | 400 | 1 | 400 | 400 | 1 | 400 | 2.2.4.2 2 | F06: 1 OS Dim. 110 x 35ht cm | 0.06 | u | 461.9 |  |  | 0 | 0 |  |  |  |  | 0 | 0 |  |  |  |  | 0 | 0 |  |  |  |  | 0 | 0 |  |  | 1 |  | 461.9 | 25.4 |  |  | 461.9 | 2.2.4.2 2 | F06: 1 OS Dim. 110 x 35ht cm | 0.06 | u | 258.21 |  |  | 0 | 0 |  |  |  |  | 0 | 0 |  |  |  |  | 0 | 0 |  |  |  |  | 0 | 0 |  |  | 1 | 1 | 258.21 | 14.2 |  |  | 258.21 | 1 | 1 | 2.2.4.2 2 | F06: 1 OS Dim. 110 x 35ht cm | 0.06 | u | 266.88 |  |  | 0 | 0 |  |  |  |  | 0 | 0 |  |  |  |  | 0 | 0 |  |  |  |  | 0 | 0 |  |  | 1 | 1 | 266.88 | 14.68 |  |  | 266.88 | 2.2.4.2 2 | F06: 1 OS Dim. 110 x 35ht cm | 0.06 | u | 367.55 |  |  | 0 | 0 |  |  |  |  | 0 | 0 |  |  |  |  | 0 | 0 |  |  |  |  | 0 | 0 |  |  | 1 |  | 367.55 | 20.22 |  |  | 367.55 | 2.2.4.2 2 | F06: 1 OS Dim. 110 x 35ht cm | 0.06 | u | 253.56 |  | 0 | 0 | 0 |  |  |  | 0 | 0 | 0 |  |  |  | 0 | 0 | 0 |  |  |  | 0 | 0 | 0 |  |  | 1 | 1 | 253.56 | 13.95 |  |  | 253.56
2.2.4.2 3 | F10: 3 OS: dim. 190 x 35ht cm | U | 400 |  | 0 | 400 | 13 | 5200 | 400 |  | 0 | 400 | 13 | 5200 | 400 | 5 | 2000 | 400 | 31 | 12400 | 2.2.4.2 3 | F10: 2 OS Dim. 190 x 35ht cm | 0.06 | u | 691.4 |  |  | 0 | 0 |  |  | 13 |  | 8988.2 | 494.35 |  |  |  |  | 0 | 0 |  |  | 13 |  | 8988.2 | 494.35 |  |  | 5 |  | 3457 | 190.13 |  |  | 21433.4 | 2.2.4.2 3 | F10: 2 OS Dim. 190 x 35ht cm | 0.06 | u | 332.92 |  |  | 0 | 0 |  |  | 13 | 13 | 4327.96 | 238.04 |  |  |  |  | 0 | 0 |  |  | 13 | 13 | 4327.96 | 238.04 |  |  | 5 | 5 | 1664.6 | 91.55 |  |  | 10320.52 | 31 | 31 | 2.2.4.2 3 | F10: 2 OS Dim. 190 x 35ht cm | 0.06 | u | 447.35 |  |  | 0 | 0 |  |  | 13 | 13 | 5815.55 | 319.86 |  |  |  |  | 0 | 0 |  |  | 13 | 13 | 5815.55 | 319.86 |  |  | 5 | 5 | 2236.75 | 123.02 |  |  | 13867.85 | 2.2.4.2 3 | F10: 2 OS Dim. 190 x 35ht cm | 0.06 | u | 393.87 |  |  | 0 | 0 |  |  | 13 |  | 5120.31 | 281.62 |  |  |  |  | 0 | 0 |  |  | 13 |  | 5120.31 | 281.62 |  |  | 5 |  | 1969.35 | 108.31 |  |  | 12209.97 | 2.2.4.2 3 | F10: 2 OS Dim. 190 x 35ht cm | 0.06 | u | 280 |  | 0 | 0 | 0 |  |  | 13 | 13 | 3640 | 200.2 |  |  |  | 0 | 0 | 0 |  |  | 13 | 13 | 3640 | 200.2 |  |  | 5 | 5 | 1400 | 77 |  |  | 8680
2.2.4.2 4 | PF01: 1OF: dim. 76 x 200ht cm | U | 600 | 64 | 38400 | 600 | 26 | 15600 | 600 |  | 0 | 600 | 26 | 15600 | 600 | 36 | 21600 | 600 | 152 | 91200 | 2.2.4.2 4 | PF01: 1OF Dim. 76 x 200ht cm | 0.06 | u | 553.9 | 64 |  | 35449.6 | 1949.73 |  |  | 26 |  | 14401.4 | 792.08 |  |  |  |  | 0 | 0 |  |  | 26 |  | 14401.4 | 792.08 |  |  | 36 |  | 19940.4 | 1096.72 |  |  | 84192.8 | 2.2.4.2 4 | PF01: 1OF Dim. 76 x 200ht cm | 0.06 | u | 429.24 | 64 | 64 | 27471.34 | 1510.92 |  |  | 26 | 26 | 11160.23 | 613.81 |  |  |  |  | 0 | 0 |  |  | 26 | 23 | 9872.51 | 543 |  |  | 36 | 36 | 15452.63 | 849.89 |  |  | 63956.71 | 152 | 149 | 2.2.4.2 4 | PF01: 1OF Dim. 76 x 200ht cm | 0.06 | u | 389.97 | 64 | 64 | 24958.08 | 1372.69 |  |  | 26 | 26 | 10139.22 | 557.66 |  |  |  |  | 0 | 0 |  |  | 26 | 26 | 10139.22 | 557.66 |  |  | 36 | 36 | 14038.92 | 772.14 |  |  | 59275.44 | 2.2.4.2 4 | PF01: 1OF Dim. 76 x 200ht cm | 0.06 | u | 483.62 | 64 |  | 30951.68 | 1702.34 |  |  | 26 |  | 12574.12 | 691.58 |  |  |  |  | 0 | 0 |  |  | 26 |  | 12574.12 | 691.58 |  |  | 36 |  | 17410.32 | 957.57 |  |  | 73510.24 | 2.2.4.2 4 | PF01: 1OF Dim. 76 x 200ht cm | 0.06 | u | 369.46 | 64 | 64 | 23645.44 | 1300.5 |  |  | 26 | 26 | 9605.96 | 528.33 |  |  |  | 0 | 0 | 0 |  |  | 26 | 26 | 9605.96 | 528.33 |  |  | 36 | 36 | 13300.56 | 731.53 |  |  | 56157.92
2.2.4.2 5 | PF3: 2 Coulissants: dim. 200 x 200ht cm | U | 2900 | 4 | 11600 | 2900 | 2 | 5800 | 2900 |  | 0 | 2900 | 2 | 5800 | 2900 | 2 | 5800 | 2900 | 10 | 29000 | 2.2.4.2 5 | PF03: 2 Coulissants Dim. 200 x 200ht cm | 0.06 | u | 1605.8 | 4 |  | 6423.2 | 353.28 |  |  | 2 |  | 3211.6 | 176.64 |  |  |  |  | 0 | 0 |  |  | 2 |  | 3211.6 | 176.64 |  |  | 2 |  | 3211.6 | 176.64 |  |  | 16058 | 2.2.4.2 5 | PF03: 2 Coulissants Dim. 200 x 200ht cm | 0.06 | u | 920.28 | 4 | 4 | 3681.14 | 202.46 |  |  | 2 | 2 | 1840.57 | 101.23 |  |  |  |  | 0 | 0 |  |  | 2 | 2 | 1840.57 | 101.23 |  |  | 2 | 2 | 1840.57 | 101.23 |  |  | 9202.85 | 10 | 10 | 2.2.4.2 5 | PF03: 2 Coulissants Dim. 200 x 200ht cm | 0.06 | u | 1259.27 | 4 | 4 | 5037.08 | 277.04 |  |  | 2 | 2 | 2518.54 | 138.52 |  |  |  |  | 0 | 0 |  |  | 2 | 2 | 2518.54 | 138.52 |  |  | 2 | 2 | 2518.54 | 138.52 |  |  | 12592.7 | 2.2.4.2 5 | PF03: 2 Coulissants Dim. 200 x 200ht cm | 0.06 | u | 880.73 | 4 |  | 3522.92 | 193.76 |  |  | 2 |  | 1761.46 | 96.88 |  |  |  |  | 0 | 0 |  |  | 2 |  | 1761.46 | 96.88 |  |  | 2 |  | 1761.46 | 96.88 |  |  | 8807.3 | 2.2.4.2 5 | PF03: 2 Coulissants Dim. 200 x 200ht cm | 0.06 | u | 788.16 | 4 | 4 | 3152.64 | 173.4 |  |  | 2 | 2 | 1576.32 | 86.7 |  |  |  | 0 | 0 | 0 |  |  | 2 | 2 | 1576.32 | 86.7 |  |  | 2 | 2 | 1576.32 | 86.7 |  |  | 7881.6
2.2.4.3 | Coffre et volet roulant PVC - Manœuvre électrique | [19 empty] | 2.2.4.3 | Coffre et volet roulant PVC - Manœuvre électrique | [34 empty] | 2.2.4.3 | Coffre et volet roulant PVC - Manœuvre électrique | [5 empty] | 0 | [5 empty] | 0 | [5 empty] | 0 | [5 empty] | 0 | [5 empty] | 0 |  |  |  |  | 0 | 0 | 2.2.4.3 | Coffre et volet roulant PVC - Manœuvre électrique |  |  | 0 | [31 empty] | 2.2.4.3 | Coffre et volet roulant PVC - Manœuvre électrique | [34 empty] | 2.2.4.3 | Coffre et volet roulant PVC - Manœuvre électrique |  |  | 0 |  |  | 0 | [5 empty] | 0 | [5 empty] | 0 | [5 empty] | 0 | [5 empty] | 0
2.2.4.3 1 | VR pour PF01: 1OF: dim. 76 x 200ht cm | U | 500 | 64 | 32000 | 500 | 26 | 13000 | 500 |  | 0 | 500 | 26 | 13000 | 500 | 36 | 18000 | 500 | 152 | 76000 | 2.2.4.3 1 | VR pour PF01: 1OF: dim. 76 x 200ht cm | 0.06 | u | 388.1 | 64 |  | 24838.4 | 1366.11 |  |  | 26 |  | 10090.6 | 554.98 |  |  |  |  | 0 | 0 |  |  | 26 |  | 10090.6 | 554.98 |  |  | 36 |  | 13971.6 | 768.44 |  |  | 58991.2 | 2.2.4.3 1 | VR pour PF01: 1OF: dim. 76 x 200ht cm | 0.06 | u | 54.03 | 64 | 64 | 3457.79 | 190.18 |  |  | 26 | 26 | 1404.73 | 77.26 |  |  |  |  | 0 | 0 |  |  | 26 | 23 | 1242.64 | 68.35 |  |  | 36 | 36 | 1945 | 106.98 |  |  | 8050.17 | 152 | 149 | 2.2.4.3 1 | VR pour PF01: 1OF: dim. 76 x 200ht cm | 0.06 | u | 515.07 | 64 | 64 | 32964.48 | 1813.05 |  |  | 26 | 26 | 13391.82 | 736.55 |  |  |  |  | 0 | 0 |  |  | 26 | 26 | 13391.82 | 736.55 |  |  | 36 | 36 | 18542.52 | 1019.84 |  |  | 78290.64 | 2.2.4.3 1 | VR pour PF01: 1OF: dim. 76 x 200ht cm | 0.06 | u | 456.04 | 64 |  | 29186.56 | 1605.26 |  |  | 26 |  | 11857.04 | 652.14 |  |  |  |  | 0 | 0 |  |  | 26 |  | 11857.04 | 652.14 |  |  | 36 |  | 16417.44 | 902.96 |  |  | 69318.08 | 2.2.4.3 1 | VR pour PF01: 1OF: dim. 76 x 200ht cm | 0.06 | u | 361.83 | 64 | 64 | 23157.12 | 1273.64 |  |  | 26 | 26 | 9407.58 | 517.42 |  |  |  | 0 | 0 | 0 |  |  | 26 | 26 | 9407.58 | 517.42 |  |  | 36 | 36 | 13025.88 | 716.42 |  |  | 54998.16
2.2.4.3 2 | VR pour PF3: 2 Coulissants: dim. 200 x 200ht cm | U | 800 | 4 | 3200 | 800 | 2 | 1600 | 800 |  | 0 | 800 | 2 | 1600 | 800 | 2 | 1600 | 800 | 10 | 8000 | 2.2.4.3 2 | VR pour PF03: 2 Coulissants Dim. 200x200ht cm | 0.06 | u | 595 | 4 |  | 2380 | 130.9 |  |  | 2 |  | 1190 | 65.45 |  |  |  |  | 0 | 0 |  |  | 2 |  | 1190 | 65.45 |  |  | 2 |  | 1190 | 65.45 |  |  | 5950 | 2.2.4.3 2 | VR pour PF03: 2 Coulissants Dim. 200x200ht cm | 0.06 | u | 108.06 | 4 | 4 | 432.23 | 23.77 |  |  | 2 | 2 | 216.11 | 11.89 |  |  |  |  | 0 | 0 |  |  | 2 | 2 | 216.11 | 11.89 |  |  | 2 | 2 | 216.11 | 11.89 |  |  | 1080.56 | 10 | 10 | 2.2.4.3 2 | VR pour PF03: 2 Coulissants Dim. 200x200ht cm | 0.06 | u | 685.48 | 4 | 4 | 2741.92 | 150.81 |  |  | 2 | 2 | 1370.96 | 75.4 |  |  |  |  | 0 | 0 |  |  | 2 | 2 | 1370.96 | 75.4 |  |  | 2 | 2 | 1370.96 | 75.4 |  |  | 6854.8 | 2.2.4.3 2 | VR pour PF03: 2 Coulissants Dim. 200x200ht cm | 0.06 | u | 804.07 | 4 |  | 3216.28 | 176.9 |  |  | 2 |  | 1608.14 | 88.45 |  |  |  |  | 0 | 0 |  |  | 2 |  | 1608.14 | 88.45 |  |  | 2 |  | 1608.14 | 88.45 |  |  | 8040.7 | 2.2.4.3 2 | VR pour PF03: 2 Coulissants Dim. 200x200ht cm | 0.06 | u | 498.24 | 4 | 4 | 1992.96 | 109.61 |  |  | 2 | 2 | 996.48 | 54.81 |  |  |  | 0 | 0 | 0 |  |  | 2 | 2 | 996.48 | 54.81 |  |  | 2 | 2 | 996.48 | 54.81 |  |  | 4982.4
2.2.4.4 | Bloc-baie menuiseries extérieures PVC PLAXE - Occultation VR - Manœuvre manuelle | [19 empty] | 2.2.4.4 | Bloc-baie menuiseries extérieures PVC PLAXE - Occultation VR - Manœuvre manuelle | [34 empty] | 2.2.4.4 | Bloc-baie menuiseries extérieures PVC PLAXE - Occultation VR - Manœuvre manuelle | [5 empty] | 0 | [5 empty] | 0 | [5 empty] | 0 | [5 empty] | 0 | [5 empty] | 0 |  |  |  |  | 0 | 0 | 2.2.4.4 | Bloc-baie menuiseries extérieures PVC PLAXE - Occultation VR - Manœuvre manuelle |  |  | 0 | [31 empty] | 2.2.4.4 | Bloc-baie menuiseries extérieures PVC PLAXE - Occultation VR - Manœuvre manuelle | [34 empty] | 2.2.4.4 | Bloc-baie menuiseries extérieures PVC PLAXE - Occultation VR - Manœuvre manuelle |  |  | 0 |  |  | 0 | [5 empty] | 0 | [5 empty] | 0 | [5 empty] | 0 | [5 empty] | 0
2.2.4.4 1 | F08: 2 OF dim. 150 x 134ht cm | U | 800 | 56 | 44800 | 800 | 26 | 20800 | 800 |  | 0 | 800 | 21 | 16800 | 800 | 40 | 32000 | 800 | 143 | 114400 | 2.2.4.4 1 | F08 brun: 2 OF Dim. 150 x 134ht cm | 0.06 | u | 1193.5 | 56 |  | 66836 | 3675.98 |  |  | 26 |  | 31031 | 1706.7 |  |  |  |  | 0 | 0 |  |  | 21 |  | 25063.5 | 1378.49 |  |  | 40 |  | 47740 | 2625.7 |  |  | 170670.5 | 2.2.4.4 1 | F08 brun: 2 OF Dim. 150 x 134ht cm | 0.06 | u | 957.09 | 56 | 56 | 53597.05 | 2947.84 |  |  | 26 | 26 | 24884.35 | 1368.64 |  |  |  |  | 0 | 0 |  |  | 21 | 21 | 20098.9 | 1105.44 |  |  | 40 | 40 | 38283.61 | 2105.6 |  |  | 136863.91 | 143 | 143 | 2.2.4.4 1 | F08 brun: 2 OF Dim. 150 x 134ht cm | 0.06 | u | 896.65 | 56 | 56 | 50212.4 | 2761.68 |  |  | 26 | 26 | 23312.9 | 1282.21 |  |  |  |  | 0 | 0 |  |  | 21 | 21 | 18829.65 | 1035.63 |  |  | 40 | 40 | 35866 | 1972.63 |  |  | 128220.95 | 2.2.4.4 1 | F08 brun: 2 OF Dim. 150 x 134ht cm | 0.06 | u | 937.37 | 56 |  | 52492.72 | 2887.1 |  |  | 26 |  | 24371.62 | 1340.44 |  |  |  |  | 0 | 0 |  |  | 21 |  | 19684.77 | 1082.66 |  |  | 40 |  | 37494.8 | 2062.21 |  |  | 134043.91 | 2.2.4.4 1 | F08 brun: 2 OF Dim. 150 x 134ht cm | 0.06 | u | 821.95 | 56 | 56 | 46029.2 | 2531.61 |  |  | 26 | 26 | 21370.7 | 1175.39 |  |  |  | 0 | 0 | 0 |  |  | 21 | 21 | 17260.95 | 949.35 |  |  | 40 | 40 | 32878 | 1808.29 |  |  | 117538.85
2.2.5 | MENUISERIES EXTERIEURES PVC -OCCULTATION PVC F | [19 empty] | 2.2.5 | MENUISERIES EXTERIEURES PVC -OCCULTATION PVC - BAT F | [34 empty] | 2.2.5 | MENUISERIES EXTERIEURES PVC -OCCULTATION PVC - BAT F | [5 empty] | 0 | [5 empty] | 0 | [5 empty] | 0 | [5 empty] | 0 | [5 empty] | 0 |  |  |  |  | 0 | 0 | 2.2.5 | MENUISERIES EXTERIEURES PVC -OCCULTATION PVC - BAT F |  |  | 0 | [31 empty] | 2.2.5 | MENUISERIES EXTERIEURES PVC -OCCULTATION PVC - BAT F | [34 empty] | 2.2.5 | MENUISERIES EXTERIEURES PVC -OCCULTATION PVC - BAT F |  |  | 0 |  |  | 0 | [5 empty] | 0 | [5 empty] | 0 | [5 empty] | 0 | [5 empty] | 0
2.2.5.1 | Bloc-baie menuiseries extérieures PVC - Occultation PVC : Manœuvre manuelle | [19 empty] | 2.2.5.1 | Bloc-baie menuiseries extérieures PVC - Occultation PVC : Manœuvre manuelle | [34 empty] | 2.2.5.1 | Bloc-baie menuiseries extérieures PVC - Occultation PVC : Manœuvre manuelle | [5 empty] | 0 | [5 empty] | 0 | [5 empty] | 0 | [5 empty] | 0 | [5 empty] | 0 |  |  |  |  | 0 | 0 | 2.2.5.1 | Bloc-baie menuiseries extérieures PVC - Occultation PVC : Manœuvre manuelle |  |  | 0 | [31 empty] | 2.2.5.1 | Bloc-baie menuiseries extérieures PVC - Occultation PVC : Manœuvre manuelle | [34 empty] | 2.2.5.1 | Bloc-baie menuiseries extérieures PVC - Occultation PVC : Manœuvre manuelle |  |  | 0 |  |  | 0 | [5 empty] | 0 | [5 empty] | 0 | [5 empty] | 0 | [5 empty] | 0
2.2.5.1 1 | F01 : 1 OF-OB : Dim. 90 x 130 ht cm | U | 700 |  | 0 | 700 |  | 0 | 700 | 4 | 2800 | 700 |  | 0 | 700 |  | 0 | 700 | 4 | 2800 | 2.2.5.1 1 | F01: 1 OSB Dim. 90 x 130+20 ht cm | 0.06 | u | 777.6 |  |  | 0 | 0 |  |  |  |  | 0 | 0 |  |  | 4 |  | 3110.4 | 171.07 |  |  |  |  | 0 | 0 |  |  |  |  | 0 | 0 |  |  | 3110.4 | 2.2.5.1 1 | F01: 1 OSB Dim. 90 x 130+20 ht cm | 0.06 | u | 534.83 |  |  | 0 | 0 |  |  |  |  | 0 | 0 |  |  | 4 | 4 | 2139.33 | 117.66 |  |  |  |  | 0 | 0 |  |  |  |  | 0 | 0 |  |  | 2139.33 | 4 | 4 | 2.2.5.1 1 | F01: 1 OSB Dim. 90 x 130+20 ht cm | 0.06 | u | 679.22 |  |  | 0 | 0 |  |  |  |  | 0 | 0 |  |  | 4 | 4 | 2716.88 | 149.43 |  |  |  |  | 0 | 0 |  |  |  |  | 0 | 0 |  |  | 2716.88 | 2.2.5.1 1 | F01: 1 OSB Dim. 90 x 130+20 ht cm | 0.06 | u | 582 |  |  | 0 | 0 |  |  |  |  | 0 | 0 |  |  | 4 |  | 2328 | 128.04 |  |  |  |  | 0 | 0 |  |  |  |  | 0 | 0 |  |  | 2328 | 2.2.5.1 1 | F01: 1 OSB Dim. 90 x 130+20 ht cm | 0.06 | u | 468.34 |  | 0 | 0 | 0 |  |  |  | 0 | 0 | 0 |  |  | 4 | 4 | 1873.36 | 103.03 |  |  |  | 0 | 0 | 0 |  |  |  | 0 | 0 | 0 |  |  | 1873.36
2.2.5.1 2 | F02 : 1 OF+F : Dim. 230 x 133 ht cm | U | 1100 |  | 0 | 1100 |  | 0 | 1100 | 1 | 1100 | 1100 |  | 0 | 1100 |  | 0 | 1100 | 1 | 1100 | [110 empty] | 2.2.5.1 2 | F03: 2 OF Dim. 150 x 133+20 ht cm | 0.06 | u | 748.13 |  |  | 0 | 0 |  |  |  |  | 0 | 0 |  |  | 1 |  | 748.13 | 41.15 |  |  |  |  | 0 | 0 |  |  |  |  | 0 | 0 |  |  | 748.13
2.2.5.1 3 | F03 : 2 OF : Dim. 150 x 133 ht cm | U | 800 |  | 0 | 800 |  | 0 | 800 | 1 | 800 | 800 |  | 0 | 800 |  | 0 | 800 | 1 | 800 | 2.2.5.1 2 | F03: 2 OF Dim. 150 x 133+20 ht cm | 0.06 | u | 953.6 |  |  | 0 | 0 |  |  |  |  | 0 | 0 |  |  | 1 |  | 953.6 | 52.45 |  |  |  |  | 0 | 0 |  |  |  |  | 0 | 0 |  |  | 953.6 | 2.2.5.1 2 | F03: 2 OF Dim. 150 x 133+20 ht cm | 0.06 | u | 742.85 |  |  | 0 | 0 |  |  |  |  | 0 | 0 |  |  | 1 | 1 | 742.85 | 40.86 |  |  |  |  | 0 | 0 |  |  |  |  | 0 | 0 |  |  | 742.85 | 1 | 1 | 2.2.5.1 2 | F03: 2 OF Dim. 150 x 133+20 ht cm | 0.06 | u | 863.88 |  |  | 0 | 0 |  |  |  |  | 0 | 0 |  |  | 1 | 1 | 863.88 | 47.51 |  |  |  |  | 0 | 0 |  |  |  |  | 0 | 0 |  |  | 863.88 | 2.2.5.1 3 | F04: 2 OF Dim. 160 x 133+20 ht cm | 0.06 | u | 769.65 |  |  | 0 | 0 |  |  |  |  | 0 | 0 |  |  | 22 |  | 16932.3 | 931.28 |  |  |  |  | 0 | 0 |  |  |  |  | 0 | 0 |  |  | 16932.3 | 2.2.5.1 2 | F03: 2 OF Dim. 150 x 133+20 ht cm | 0.06 | u | 633.74 |  | 0 | 0 | 0 |  |  |  | 0 | 0 | 0 |  |  | 1 | 1 | 633.74 | 34.86 |  |  |  | 0 | 0 | 0 |  |  |  | 0 | 0 | 0 |  |  | 633.74
2.2.5.1 4 | F04 : 2 OF : Dim. 160 x 133 ht cm | U | 850 |  | 0 | 850 |  | 0 | 850 | 22 | 18700 | 850 |  | 0 | 850 |  | 0 | 850 | 22 | 18700 | 2.2.5.1 3 | F04: 2 OF Dim. 160 x 133+20 ht cm | 0.06 | u | 998.4 |  |  | 0 | 0 |  |  |  |  | 0 | 0 |  |  | 22 |  | 21964.8 | 1208.06 |  |  |  |  | 0 | 0 |  |  |  |  | 0 | 0 |  |  | 21964.8 | 2.2.5.1 3 | F04: 2 OF Dim. 160 x 133+20 ht cm | 0.06 | u | 765.95 |  |  | 0 | 0 |  |  |  |  | 0 | 0 |  |  | 22 | 22 | 16850.8 | 926.79 |  |  |  |  | 0 | 0 |  |  |  |  | 0 | 0 |  |  | 16850.8 | 22 | 22 | 2.2.5.1 3 | F04: 2 OF Dim. 160 x 133+20 ht cm | 0.06 | u | 863.88 |  |  | 0 | 0 |  |  |  |  | 0 | 0 |  |  | 22 | 22 | 19005.36 | 1045.29 |  |  |  |  | 0 | 0 |  |  |  |  | 0 | 0 |  |  | 19005.36 | 2.2.5.1 4 | F06: 3 OF Dim. 230 x 133+20 ht cm | 0.06 | u | 984.63 |  |  | 0 | 0 |  |  |  |  | 0 | 0 |  |  | 31 |  | 30523.53 | 1678.79 |  |  |  |  | 0 | 0 |  |  |  |  | 0 | 0 |  |  | 30523.53 | 2.2.5.1 3 | F04: 2 OF Dim. 160 x 133+20 ht cm | 0.06 | u | 655.14 |  | 0 | 0 | 0 |  |  |  | 0 | 0 | 0 |  |  | 22 | 22 | 14413.08 | 792.72 |  |  |  | 0 | 0 | 0 |  |  |  | 0 | 0 | 0 |  |  | 14413.08
2.2.5.1 5 | F06 : 3 OF : Dim. 230 x 133 ht cm | U | 1200 |  | 0 | 1200 |  | 0 | 1200 | 31 | 37200 | 1200 |  | 0 | 1200 |  | 0 | 1200 | 31 | 37200 | 2.2.5.1 4 | F06: 3 OF Dim. 230 x 133+20 ht cm | 0.06 | u | 1262.3 |  |  | 0 | 0 |  |  |  |  | 0 | 0 |  |  | 31 |  | 39131.3 | 2152.22 |  |  |  |  | 0 | 0 |  |  |  |  | 0 | 0 |  |  | 39131.3 | 2.2.5.1 4 | F06: 3 OF Dim. 230 x 133+20 ht cm | 0.06 | u | 1048 |  |  | 0 | 0 |  |  |  |  | 0 | 0 |  |  | 31 | 31 | 32488.36 | 1786.86 |  |  |  |  | 0 | 0 |  |  |  |  | 0 | 0 |  |  | 32488.36 | 31 | 31 | 2.2.5.1 4 | F06: 3 OF Dim. 230 x 133+20 ht cm | 0.06 | u | 1189.24 |  |  | 0 | 0 |  |  |  |  | 0 | 0 |  |  | 31 | 31 | 36866.44 | 2027.65 |  |  |  |  | 0 | 0 |  |  |  |  | 0 | 0 |  |  | 36866.44 | 2.2.5.1 5 | PF02: 1 OF Dim. 90 x 220 ht cm | 0.06 | u | 664.48 |  |  | 0 | 0 |  |  |  |  | 0 | 0 |  |  | 2 |  | 1328.96 | 73.09 |  |  |  |  | 0 | 0 |  |  |  |  | 0 | 0 |  |  | 1328.96 | 2.2.5.1 4 | F06: 3 OF Dim. 230 x 133+20 ht cm | 0.06 | u | 869.17 |  | 0 | 0 | 0 |  |  |  | 0 | 0 | 0 |  |  | 31 | 31 | 26944.27 | 1481.93 |  |  |  | 0 | 0 | 0 |  |  |  | 0 | 0 | 0 |  |  | 26944.27
2.2.5.1 6 | PF 02 : 1 OF : Dim. 90 x 230 ht cm | U | 900 |  | 0 | 900 |  | 0 | 900 | 2 | 1800 | 900 |  | 0 | 900 |  | 0 | 900 | 2 | 1800 | 2.2.5.1 5 | PF02: 1 OF Dim. 90 x 220 ht cm | 0.06 | u | 927.9 |  |  | 0 | 0 |  |  |  |  | 0 | 0 |  |  | 2 |  | 1855.8 | 102.07 |  |  |  |  | 0 | 0 |  |  |  |  | 0 | 0 |  |  | 1855.8 | 2.2.5.1 5 | PF02: 1 OF Dim. 90 x 220 ht cm | 0.06 | u | 653.07 |  |  | 0 | 0 |  |  |  |  | 0 | 0 |  |  | 2 | 2 | 1306.15 | 71.84 |  |  |  |  | 0 | 0 |  |  |  |  | 0 | 0 |  |  | 1306.15 | 2 | 2 | 2.2.5.1 5 | PF02: 1 OF Dim. 90 x 220 ht cm | 0.06 | u | 848.2 |  |  | 0 | 0 |  |  |  |  | 0 | 0 |  |  | 2 | 2 | 1696.4 | 93.3 |  |  |  |  | 0 | 0 |  |  |  |  | 0 | 0 |  |  | 1696.4 | 2.2.5.1 6 | PF03: 1 OF+F Dim. 230 x 222+20 ht cm | 0.06 | u | 1129.81 |  |  | 0 | 0 |  |  |  |  | 0 | 0 |  |  | 4 |  | 4519.24 | 248.56 |  |  |  |  | 0 | 0 |  |  |  |  | 0 | 0 |  |  | 4519.24 | 2.2.5.1 5 | PF02: 1 OF Dim. 90 x 220 ht cm | 0.06 | u | 550.45 |  | 0 | 0 | 0 |  |  |  | 0 | 0 | 0 |  |  | 2 | 2 | 1100.9 | 60.55 |  |  |  | 0 | 0 | 0 |  |  |  | 0 | 0 | 0 |  |  | 1100.9
2.2.5.1 7 | PF 03 : 1 OF + F : Dim. 230 x 222 ht cm | U | 1950 |  | 0 | 1950 |  | 0 | 1950 | 4 | 7800 | 1950 |  | 0 | 1950 |  | 0 | 1950 | 4 | 7800 | 2.2.5.1 6 | PF03: 1 OF+F Dim. 230 x 222+20 ht cm | 0.06 | u | 1415.3 |  |  | 0 | 0 |  |  |  |  | 0 | 0 |  |  | 4 |  | 5661.2 | 311.37 |  |  |  |  | 0 | 0 |  |  |  |  | 0 | 0 |  |  | 5661.2 | 2.2.5.1 6 | PF03: 1 OF+F Dim. 230 x 222+20 ht cm | 0.06 | u | 1236.78 |  |  | 0 | 0 |  |  |  |  | 0 | 0 |  |  | 4 | 4 | 4947.13 | 272.09 |  |  |  |  | 0 | 0 |  |  |  |  | 0 | 0 |  |  | 4947.13 | 4 | 4 | 2.2.5.1 6 | PF03: 1 OF+F Dim. 230 x 222+20 ht cm | 0.06 | u | 1590.69 |  |  | 0 | 0 |  |  |  |  | 0 | 0 |  |  | 4 | 4 | 6362.76 | 349.95 |  |  |  |  | 0 | 0 |  |  |  |  | 0 | 0 |  |  | 6362.76 | 2.2.5.1 7 | PF04: 1 OF + 2F Dim. 330 x 215+20 ht cm | 0.06 | u | 1540.67 |  |  | 0 | 0 |  |  |  |  | 0 | 0 |  |  | 1 |  | 1540.67 | 84.74 |  |  |  |  | 0 | 0 |  |  |  |  | 0 | 0 |  |  | 1540.67 | 2.2.5.1 6 | PF03: 1 OF+F Dim. 230 x 222+20 ht cm | 0.06 | u | 1013.71 |  | 0 | 0 | 0 |  |  |  | 0 | 0 | 0 |  |  | 4 | 4 | 4054.84 | 223.02 |  |  |  | 0 | 0 | 0 |  |  |  | 0 | 0 | 0 |  |  | 4054.84
2.2.5.1 8 | PF 04 : 1 OF + 2F : Dim. 330 x 215 ht cm * | U | 2700 |  | 0 | 2700 |  | 0 | 2700 | 1 | 2700 | 2700 |  | 0 | 2700 |  | 0 | 2700 | 1 | 2700 | 2.2.5.1 7 | PF04: 1 OF + 2F Dim. 330 x 215+20 ht cm | 0.06 | u | 1860.4 |  |  | 0 | 0 |  |  |  |  | 0 | 0 |  |  | 1 |  | 1860.4 | 102.32 |  |  |  |  | 0 | 0 |  |  |  |  | 0 | 0 |  |  | 1860.4 | 2.2.5.1 7 | PF04: 1 OF + 2F Dim. 330 x 215+20 ht cm | 0.06 | u | 1769.06 |  |  | 0 | 0 |  |  |  |  | 0 | 0 |  |  | 1 | 1 | 1769.06 | 97.3 |  |  |  |  | 0 | 0 |  |  |  |  | 0 | 0 |  |  | 1769.06 | 1 | 1 | 2.2.5.1 7 | PF04: 1 OF + 2F Dim. 330 x 215+20 ht cm | 0.06 | u | 2145.37 |  |  | 0 | 0 |  |  |  |  | 0 | 0 |  |  | 1 | 1 | 2145.37 | 118 |  |  |  |  | 0 | 0 |  |  |  |  | 0 | 0 |  |  | 2145.37 | 2.2.5.1 8 | PF05a : 1 OF + 2F Dim. 330 x 224+20 ht cm | 0.06 | u | 1616.93 |  |  | 0 | 0 |  |  |  |  | 0 | 0 |  |  | 4 |  | 6467.72 | 355.72 |  |  |  |  | 0 | 0 |  |  |  |  | 0 | 0 |  |  | 6467.72 | 2.2.5.1 7 | PF04: 1 OF + 2F Dim. 330 x 215+20 ht cm | 0.06 | u | 1422.72 |  | 0 | 0 | 0 |  |  |  | 0 | 0 | 0 |  |  | 1 | 1 | 1422.72 | 78.25 |  |  |  | 0 | 0 | 0 |  |  |  | 0 | 0 | 0 |  |  | 1422.72
2.2.5.1 9 | PF 05a : 1 OF + 2F : Dim. 330 x 224 ht cm * | U | 2800 |  | 0 | 2800 |  | 0 | 2800 | 4 | 11200 | 2800 |  | 0 | 2800 |  | 0 | 2800 | 4 | 11200 | 2.2.5.1 8 | PF05a : 1 OF + 2F Dim. 330 x 224+20 ht cm | 0.06 | u | 1932.9 |  |  | 0 | 0 |  |  |  |  | 0 | 0 |  |  | 4 |  | 7731.6 | 425.24 |  |  |  |  | 0 | 0 |  |  |  |  | 0 | 0 |  |  | 7731.6 | 2.2.5.1 8 | PF05a : 1 OF + 2F Dim. 330 x 224+20 ht cm | 0.06 | u | 1850.9 |  |  | 0 | 0 |  |  |  |  | 0 | 0 |  |  | 4 | 4 | 7403.62 | 407.2 |  |  |  |  | 0 | 0 |  |  |  |  | 0 | 0 |  |  | 7403.62 | 4 | 4 | 2.2.5.1 8 | PF05a : 1 OF + 2F Dim. 330 x 224+20 ht cm | 0.06 | u | 2237.4 |  |  | 0 | 0 |  |  |  |  | 0 | 0 |  |  | 4 | 4 | 8949.6 | 492.23 |  |  |  |  | 0 | 0 |  |  |  |  | 0 | 0 |  |  | 8949.6 | 2.2.5.1 9 | PF05b: 1 OF + 2F Dim. 330 x 224+20ht cm | 0.06 | u | 1616.93 |  |  | 0 | 0 |  |  |  |  | 0 | 0 |  |  | 6 |  | 9701.58 | 533.59 |  |  |  |  | 0 | 0 |  |  |  |  | 0 | 0 |  |  | 9701.58 | 2.2.5.1 8 | PF05a : 1 OF + 2F Dim. 330 x 224+20 ht cm | 0.06 | u | 1498.63 |  | 0 | 0 | 0 |  |  |  | 0 | 0 | 0 |  |  | 4 | 4 | 5994.52 | 329.7 |  |  |  | 0 | 0 | 0 |  |  |  | 0 | 0 | 0 |  |  | 5994.52
2.2.5.1 10 | PF 05b : 1 OF + 2F : Dim. 330 x 224 ht cm * | U | 2800 |  | 0 | 2800 |  | 0 | 2800 | 6 | 16800 | 2800 |  | 0 | 2800 |  | 0 | 2800 | 6 | 16800 | 2.2.5.1 9 | PF05b: 1 OF + 2F Dim. 330 x 224+20ht cm | 0.06 | u | 1932.9 |  |  | 0 | 0 |  |  |  |  | 0 | 0 |  |  | 6 |  | 11597.4 | 637.86 |  |  |  |  | 0 | 0 |  |  |  |  | 0 | 0 |  |  | 11597.4 | 2.2.5.1 9 | PF05b: 1 OF + 2F Dim. 330 x 224+20ht cm | 0.06 | u | 1850.9 |  |  | 0 | 0 |  |  |  |  | 0 | 0 |  |  | 6 | 6 | 11105.43 | 610.8 |  |  |  |  | 0 | 0 |  |  |  |  | 0 | 0 |  |  | 11105.43 | 6 | 6 | 2.2.5.1 9 | PF05b: 1 OF + 2F Dim. 330 x 224+20ht cm | 0.06 | u | 2237.4 |  |  | 0 | 0 |  |  |  |  | 0 | 0 |  |  | 6 | 6 | 13424.4 | 738.34 |  |  |  |  | 0 | 0 |  |  |  |  | 0 | 0 |  |  | 13424.4 | 2.2.5.1 10 | PF06: 1 OF + 2F Dim. 330 x 220+20 ht cm | 0.06 | u | 1595.16 |  |  | 0 | [5 empty] | 0 |  |  |  | 12 |  | 19141.92 | [5 empty] | 0 | [5 empty] | 0 |  |  |  | 19141.92 | 2.2.5.1 9 | PF05b: 1 OF + 2F Dim. 330 x 224+20ht cm | 0.06 | u | 1498.63 |  | 0 | 0 | 0 |  |  |  | 0 | 0 | 0 |  |  | 6 | 6 | 8991.78 | 494.55 |  |  |  | 0 | 0 | 0 |  |  |  | 0 | 0 | 0 |  |  | 8991.78
2.2.5.1 11 | PF 06 : 1 OF + 2F : Dim. 330 x 220 ht cm * | U | 2800 |  | 0 | 2800 |  | 0 | 2800 | 12 | 33600 | 2800 |  | 0 | 2800 |  | 0 | 2800 | 12 | 33600 | 2.2.5.1 10 | PF06: 1 OF + 2F Dim. 330 x 220+20 ht cm | 0.06 | u | 1869.1 |  |  | 0 | [5 empty] | 0 |  |  |  | 12 |  | 22429.2 | 1233.61 |  |  |  |  | 0 | [5 empty] | 0 |  |  |  | 22429.2 | 2.2.5.1 10 | PF06: 1 OF + 2F Dim. 330 x 220+20 ht cm | 0.06 | u | 1827.54 |  |  | 0 | [5 empty] | 0 |  |  |  | 12 | 16 | 29240.63 | [5 empty] | 0 | [5 empty] | 0 |  |  |  | 29240.63 | 12 | 16 | 2.2.5.1 10 | PF06: 1 OF + 2F Dim. 330 x 220+20 ht cm | 0.06 | u | 2182.75 |  |  | 0 | [5 empty] | 0 |  |  |  | 12 | 12 | 26193 | [5 empty] | 0 | [5 empty] | 0 |  |  |  | 26193 | [36 empty] | 2.2.5.1 10 | PF06: 1 OF + 2F Dim. 330 x 220+20 ht cm | 0.06 | u | 1476.97 |  | 0 | 0 |  |  |  |  | 0 | 0 |  |  |  | 12 | 12 | 17723.64 | 974.8 |  |  |  | 0 | 0 |  |  |  |  | 0 | 0 |  |  |  | 17723.64
2.2.5.2 | Menuiseries extérieures PVC sans occultation | [19 empty] | 2.2.5.2 | Menuiseries extérieures PVC sans occultation | [34 empty] | 2.2.5.2 | Menuiseries extérieures PVC sans occultation | [5 empty] | 0 | [5 empty] | 0 | [5 empty] | 0 | [5 empty] | 0 | [5 empty] | 0 |  |  |  |  | 0 | 0 | 2.2.5.2 | Menuiseries extérieures PVC sans occultation |  |  | 0 | [31 empty] | 2.2.5.2 | Menuiseries extérieures PVC sans occultation | [34 empty] | 2.2.5.2 | Menuiseries extérieures PVC sans occultation |  |  | 0 |  |  | 0 | [5 empty] | 0 | [5 empty] | 0 | [5 empty] | 0 | [5 empty] | 0
2.2.5.2 1 | F05 : 3 OB : Dim. 190 x 35 ht cm | U | 500 |  | 0 | 500 |  | 0 | 500 | 5 | 2500 | 500 |  | 0 | 500 |  | 0 | 500 | 5 | 2500 | 2.2.5.2 1 | F05: 2 OS Dim. 190 x 35 ht cm | 0.06 | u | 563.8 |  |  | 0 | [5 empty] | 0 |  |  |  | 5 |  | 2819 | 155.04 |  |  |  |  | 0 | [5 empty] | 0 |  |  |  | 2819 | 2.2.5.2 1 | F05: 2 OS Dim. 190 x 35 ht cm | 0.06 | u | 330.25 |  |  | 0 | [5 empty] | 0 |  |  |  | 5 | 5 | 1651.27 | [5 empty] | 0 | [5 empty] | 0 |  |  |  | 1651.27 | 5 | 5 | 2.2.5.2 1 | F05: 2 OS Dim. 190 x 35 ht cm | 0.06 | u | 522.64 |  |  | 0 | [5 empty] | 0 |  |  |  | 5 | 5 | 2613.2 | [5 empty] | 0 | [5 empty] | 0 |  |  |  | 2613.2 | 2.2.5.2 1 | F05: 2 OS Dim. 190 x 35 ht cm | 0.06 | u | 391.39 |  |  | 0 | [5 empty] | 0 |  |  |  | 5 |  | 1956.95 | [5 empty] | 0 | [5 empty] | 0 |  |  |  | 1956.95 | 2.2.5.2 1 | F05: 2 OS Dim. 190 x 35 ht cm | 0.06 | u | 277.52 |  | 0 | 0 |  |  |  |  | 0 | 0 |  |  |  | 5 | 5 | 1387.6 | 76.32 |  |  |  | 0 | 0 |  |  |  |  | 0 | 0 |  |  |  | 1387.6
2.2.5.2 2 | PF 01 : 1 OF : Dim. 90 x 200 ht cm | U | 700 |  | 0 | 700 |  | 0 | 700 | 4 | 2800 | 700 |  | 0 | 700 |  | 0 | 700 | 4 | 2800 | 2.2.5.2 2 | PF01: 1 OF Dim. 90 x 200 ht cm | 0.06 | u | 651.8 |  |  | 0 | [5 empty] | 0 |  |  |  | 4 |  | 2607.2 | 143.4 |  |  |  |  | 0 | [5 empty] | 0 |  |  |  | 2607.2 | 2.2.5.2 2 | PF01: 1 OF Dim. 90 x 200 ht cm | 0.06 | u | 468.07 |  |  | 0 | [5 empty] | 0 |  |  |  | 4 | 4 | 1872.3 | [5 empty] | 0 | [5 empty] | 0 |  |  |  | 1872.3 | 4 | 4 | 2.2.5.2 2 | PF01: 1 OF Dim. 90 x 200 ht cm | 0.06 | u | 638.72 |  |  | 0 | [5 empty] | 0 |  |  |  | 4 | 4 | 2554.88 | [5 empty] | 0 | [5 empty] | 0 |  |  |  | 2554.88 | 2.2.5.2 2 | PF01: 1 OF Dim. 90 x 200 ht cm | 0.06 | u | 492.11 |  |  | 0 | [5 empty] | 0 |  |  |  | 4 |  | 1968.44 | [5 empty] | 0 | [5 empty] | 0 |  |  |  | 1968.44 | 2.2.5.2 2 | PF01: 1 OF Dim. 90 x 200 ht cm | 0.06 | u | 377.66 |  | 0 | 0 |  |  |  |  | 0 | 0 |  |  |  | 4 | 4 | 1510.64 | 83.09 |  |  |  | 0 | 0 |  |  |  |  | 0 | 0 |  |  |  | 1510.64
2.2.5.3 | Volet roulant PVC - Manœuvre électrique | [19 empty] | 2.2.5.3 | Coffre et volet roulant PVC - Manœuvre électrique | [34 empty] | 2.2.5.3 | Coffre et volet roulant PVC - Manœuvre électrique | [5 empty] | 0 | [5 empty] | 0 | [5 empty] | 0 | [5 empty] | 0 | [5 empty] | 0 |  |  |  |  | 0 | 0 | 2.2.5.3 | Coffre et volet roulant PVC - Manœuvre électrique |  |  | 0 | [31 empty] | 2.2.5.3 | Coffre et volet roulant PVC - Manœuvre électrique | [34 empty] | 2.2.5.3 | Coffre et volet roulant PVC - Manœuvre électrique |  |  | 0 |  |  | 0 | [5 empty] | 0 | [5 empty] | 0 | [5 empty] | 0 | [5 empty] | 0
2.2.5.3 1 | VR indépendant pourPF 01 : 1 OF : Dim. 90 x 200 ht cm | U | 900 |  | 0 | 900 |  | 0 | 900 | 4 | 3600 | 900 |  | 0 | 900 |  | 0 | 900 | 4 | 3600 | 2.2.5.3 1 | VR indépendant pour PF01 : 1 OF Dim. 90 x 200 ht cm | 0.06 | u | 398.7 |  |  | 0 | 0 |  |  |  |  | 0 | 0 |  |  | 4 |  | 1594.8 | 87.71 |  |  |  |  | 0 | 0 |  |  |  |  | 0 | 0 |  |  | 1594.8 | 2.2.5.3 1 | VR indépendant pour PF01 : 1 OF Dim. 90 x 200 ht cm | 0.06 | u | 64.83 |  |  | 0 | 0 |  |  |  |  | 0 | 0 |  |  | 4 | 4 | 259.34 | 14.26 |  |  |  |  | 0 | 0 |  |  |  |  | 0 | 0 |  |  | 259.34 | 4 | 4 | 2.2.5.3 1 | VR indépendant pour PF01 : 1 OF Dim. 90 x 200 ht cm | 0.06 | u | 526.92 |  |  | 0 | 0 |  |  |  |  | 0 | 0 |  |  | 4 | 4 | 2107.68 | 115.92 |  |  |  |  | 0 | 0 |  |  |  |  | 0 | 0 |  |  | 2107.68 | 2.2.5.3 1 | VR indépendant pour PF01 : 1 OF Dim. 90 x 200 ht cm | 0.06 | u | 492.04 |  |  | 0 | 0 |  |  |  |  | 0 | 0 |  |  | 4 |  | 1968.16 | 108.25 |  |  |  |  | 0 | 0 |  |  |  |  | 0 | 0 |  |  | 1968.16 | 2.2.5.3 1 | VR indépendant pour PF01 : 1 OF Dim. 90 x 200 ht cm | 0.06 | u | 372.4 |  | 0 | 0 | 0 |  |  |  | 0 | 0 | 0 |  |  | 4 | 4 | 1489.6 | 81.93 |  |  |  | 0 | 0 | 0 |  |  |  | 0 | 0 | 0 |  |  | 1489.6
2.2.5.4 | Bloc-baie menuiseries extérieures PVC PLAXE - Occultation VR - Manœuvre manuelle | [19 empty] | 2.2.5.4 | Bloc-baie menuiseries extérieures PVC PLAXE - Occultation VR - Manœuvre manuelle | [34 empty] | 2.2.5.4 | Bloc-baie menuiseries extérieures PVC PLAXE - Occultation VR - Manœuvre manuelle | [5 empty] | 0 | [5 empty] | 0 | [5 empty] | 0 | [5 empty] | 0 | [5 empty] | 0 |  |  |  |  | 0 | 0 | 2.2.5.4 | Bloc-baie menuiseries extérieures PVC PLAXE - Occultation VR - Manœuvre manuelle |  |  | 0 | [31 empty] | 2.2.5.4 | Bloc-baie menuiseries extérieures PVC PLAXE - Occultation VR - Manœuvre manuelle | [34 empty] | 2.2.5.4 | Bloc-baie menuiseries extérieures PVC PLAXE - Occultation VR - Manœuvre manuelle |  |  | 0 |  |  | 0 | [5 empty] | 0 | [5 empty] | 0 | [5 empty] | 0 | [5 empty] | 0
[21 empty] | 2.2.5.4 1 | F02 brun: 1 OF+F Dim. 230 x 133+20 ht cm | 0.06 | u | 1296.1 |  |  | 0 | 0 |  |  |  |  | 0 | 0 |  |  | 1 |  | 1296.1 | 71.29 |  |  |  |  | 0 | 0 |  |  |  |  | 0 | 0 |  |  | 1296.1
[57 empty] | 2.2.5.4 1 | F02 brun: 1 OF+F Dim. 230 x 133+20 ht cm | 0.06 | u | 1155.5 |  |  | 0 | 0 |  |  |  |  | 0 | 0 |  |  | 1 | 1 | 1155.5 | 63.55 |  |  |  |  | 0 | 0 |  |  |  |  | 0 | 0 |  |  | 1155.5 | 1 | 1
[95 empty] | 2.2.5.4 1 | F02 brun: 1 OF+F Dim. 230 x 133+20 ht cm | 0.06 | u | 1285.35 |  |  | 0 | 0 |  |  |  |  | 0 | 0 |  |  | 1 | 1 | 1285.35 | 70.69 |  |  |  |  | 0 | 0 |  |  |  |  | 0 | 0 |  |  | 1285.35
[167 empty] | 2.2.5.4 1 | F02 brun: 1 OF+F Dim. 230 x 133+20 ht cm | 0.06 | u | 968.87 |  | 0 | 0 | 0 |  |  |  | 0 | 0 | 0 |  |  | 1 | 1 | 968.87 | 53.29 |  |  |  | 0 | 0 | 0 |  |  |  | 0 | 0 | 0 |  |  | 968.87
2.2.5.4 1 | F03 brun : 2 OF : Dim. 150 x 133 ht cm | U | 850 |  | 0 | 850 |  | 0 | 850 | 1 | 850 | 850 |  | 0 | 850 |  | 0 | 850 | 1 | 850 | 2.2.5.4 2 | F03 brun: 2 OF Dim. 150 x 133+20 ht cm | 0.06 | u | 1208.7 |  |  | 0 | 0 |  |  |  |  | 0 | 0 |  |  | 1 |  | 1208.7 | 66.48 |  |  |  |  | 0 | 0 |  |  |  |  | 0 | 0 |  |  | 1208.7 | 2.2.5.4 2 | F03 brun: 2 OF Dim. 150 x 133+20 ht cm | 0.06 | u | 913.35 |  |  | 0 | 0 |  |  |  |  | 0 | 0 |  |  | 1 | 1 | 913.35 | 50.23 |  |  |  |  | 0 | 0 |  |  |  |  | 0 | 0 |  |  | 913.35 | 1 | 1 | 2.2.5.4 2 | F03 brun: 2 OF Dim. 150 x 133+20 ht cm | 0.06 | u | 1059.14 |  |  | 0 | 0 |  |  |  |  | 0 | 0 |  |  | 1 | 1 | 1059.14 | 58.25 |  |  |  |  | 0 | 0 |  |  |  |  | 0 | 0 |  |  | 1059.14 | 2.2.5.4 1 | F02 brun: 1 OF+F Dim. 230 x 133+20 ht cm | 0.06 | u | 1084.78 |  |  | 0 | 0 |  |  |  |  | 0 | 0 |  |  | 1 |  | 1084.78 | 59.66 |  |  |  |  | 0 | 0 |  |  |  |  | 0 | 0 |  |  | 1084.78 | 2.2.5.4 2 | F03 brun: 2 OF Dim. 150 x 133+20 ht cm | 0.06 | u | 791.88 |  | 0 | 0 | 0 |  |  |  | 0 | 0 | 0 |  |  | 1 | 1 | 791.88 | 43.55 |  |  |  | 0 | 0 | 0 |  |  |  | 0 | 0 | 0 |  |  | 791.88
2.2.5.4 2 | F04 brun : 2 OF : Dim. 160 x 133 ht cm | U | 900 |  | 0 | 900 |  | 0 | 900 | 12 | 10800 | 900 |  | 0 | 900 |  | 0 | 900 | 12 | 10800 | 2.2.5.4 3 | F04 brun: 2 OF Dim. 160 x 133+20 ht cm | 0.06 | u | 1229.1 |  |  | 0 | 0 |  |  |  |  | 0 | 0 |  |  | 12 |  | 14749.2 | 811.21 |  |  |  |  | 0 | 0 |  |  |  |  | 0 | 0 |  |  | 14749.2 | 2.2.5.4 3 | F04 brun: 2 OF Dim. 160 x 133+20 ht cm | 0.06 | u | 935.43 |  |  | 0 | 0 |  |  |  |  | 0 | 0 |  |  | 12 | 12 | 11225.11 | 617.38 |  |  |  |  | 0 | 0 |  |  |  |  | 0 | 0 |  |  | 11225.11 | 12 | 12 | 2.2.5.4 3 | F04 brun: 2 OF Dim. 160 x 133+20 ht cm | 0.06 | u | 1059.14 |  |  | 0 | 0 |  |  |  |  | 0 | 0 |  |  | 12 | 12 | 12709.68 | 699.03 |  |  |  |  | 0 | 0 |  |  |  |  | 0 | 0 |  |  | 12709.68 | 2.2.5.4 2 | F03 brun: 2 OF Dim. 150 x 133+20 ht cm | 0.06 | u | 907 |  |  | 0 | 0 |  |  |  |  | 0 | 0 |  |  | 1 |  | 907 | 49.88 |  |  |  |  | 0 | 0 |  |  |  |  | 0 | 0 |  |  | 907 | 2.2.5.4 3 | F04 brun: 2 OF Dim. 160 x 133+20 ht cm | 0.06 | u | 812.34 |  | 0 | 0 | 0 |  |  |  | 0 | 0 | 0 |  |  | 12 | 12 | 9748.08 | 536.14 |  |  |  | 0 | 0 | 0 |  |  |  | 0 | 0 | 0 |  |  | 9748.08
2.2.5.4 3 | F06 : 3 OF : Dim. 230 x 133 ht cm | U | 800 |  | 0 | 800 |  | 0 | 800 | 6 | 4800 | 800 |  | 0 | 800 |  | 0 | 800 | 6 | 4800 | 2.2.5.4 4 | F06 : 3 OF : Dim. 230 x 133 ht cm | 0.06 | u | 1588.5 |  |  | 0 | 0 |  |  |  |  | 0 | 0 |  |  | 6 |  | 9531 | 524.21 |  |  |  |  | 0 | 0 |  |  |  |  | 0 | 0 |  |  | 9531 | 2.2.5.4 4 | F06 brun : 3 OF : Dim. 230 x 133 ht cm | 0.06 | u | 1314.45 |  |  | 0 | 0 |  |  |  |  | 0 | 0 |  |  | 6 | 6 | 7886.73 | 433.77 |  |  |  |  | 0 | 0 |  |  |  |  | 0 | 0 |  |  | 7886.73 | 6 | 6 | 2.2.5.4 4 | F06 : 3 OF : Dim. 230 x 133 ht cm | 0.06 | u | 1486.57 |  |  | 0 | 0 |  |  |  |  | 0 | 0 |  |  | 6 | 6 | 8919.42 | 490.57 |  |  |  |  | 0 | 0 |  |  |  |  | 0 | 0 |  |  | 8919.42 | 2.2.5.4 3 | F04 brun: 2 OF Dim. 160 x 133+20 ht cm | 0.06 | u | 927.56 |  |  | 0 | 0 |  |  |  |  | 0 | 0 |  |  | 12 |  | 11130.72 | 612.19 |  |  |  |  | 0 | 0 |  |  |  |  | 0 | 0 |  |  | 11130.72 | 2.2.5.4 4 | F06 : 3 OF : Dim. 230 x 133 ht cm | 0.06 | u | 1116.31 |  | 0 | 0 | 0 |  |  |  | 0 | 0 | 0 |  |  | 6 | 6 | 6697.86 | 368.38 |  |  |  | 0 | 0 | 0 |  |  |  | 0 | 0 | 0 |  |  | 6697.86
[131 empty] | 2.2.5.4 4 | F06 : 3 OF : Dim. 230 x 133 ht cm | 0.06 | u | 1232.88 |  |  | 0 | 0 |  |  |  |  | 0 | 0 |  |  | 6 |  | 7397.28 | 406.85 |  |  |  |  | 0 | 0 |  |  |  |  | 0 | 0 |  |  | 7397.28
2.2.5.5 | Plue value motorisation des VR: BAT F logement PMR | [19 empty] | 2.2.5.5 | Plue value motorisation des VR: BAT F logement PMR | [34 empty] | 2.2.5.5 | Plue value motorisation des VR: BAT F logement PMR | [5 empty] | 0 | [5 empty] | 0 | [5 empty] | 0 | [5 empty] | 0 | [5 empty] | 0 |  |  |  |  | 0 | 0 | 2.2.5.5 | Plue value motorisation des VR: BAT F logement PMR |  |  | 0 | [31 empty] | 2.2.5.5 | Plue value motorisation des VR: BAT F logement PMR | [34 empty] | 2.2.5.5 | Plue value motorisation des VR: BAT F logement PMR |  |  | 0 |  |  | 0 | [5 empty] | 0 | [5 empty] | 0 | [5 empty] | 0 | [5 empty] | 0
2.2.5.5 1 | Motorisation des VR | U | 150 |  | 0 | 150 |  | 0 | 150 | 32 | 4800 | 150 |  | 0 | 150 |  | 0 | 150 | 32 | 4800 | 2.2.5.5 1 | Motorisation des VR | 0.06 | u | 46.6 |  |  | 0 | [5 empty] | 0 |  |  |  | 32 |  | 1491.2 | 82.02 |  |  |  |  | 0 | [5 empty] | 0 |  |  |  | 1491.2 | 2.2.5.5 1 | Motorisation des VR | 0.06 | u | 150.94 |  |  | 0 | [5 empty] | 0 |  |  |  | 32 | 32 | 4830.14 | [5 empty] | 0 | [5 empty] | 0 |  |  |  | 4830.14 | 32 | 32 | 2.2.5.5 1 | Motorisation des VR | 0.06 | u | 185 |  |  | 0 | [5 empty] | 0 |  |  |  | 32 | 32 | 5919.68 | [5 empty] | 0 | [5 empty] | 0 |  |  |  | 5919.68 | 2.2.5.5 1 | Motorisation des VR | 0.06 | u | 88.81 |  |  | 0 | [5 empty] | 0 |  |  |  | 32 |  | 2841.92 | [5 empty] | 0 | [5 empty] | 0 |  |  |  | 2841.92 | 2.2.5.5 1 | Motorisation des VR | 0.06 | u | 115.69 |  | 0 | 0 |  |  |  |  | 0 | 0 |  |  |  | 32 | 32 | 3702.08 | 203.61 |  |  |  | 0 | 0 |  |  |  |  | 0 | 0 |  |  |  | 3702.08
2.2.6 | DIVERS | [19 empty] | 2.2.6 | DIVERS | [34 empty] | 2.2.6 | DIVERS | [5 empty] | 0 | [5 empty] | 0 | [5 empty] | 0 | [5 empty] | 0 | [5 empty] | 0 |  |  |  |  | 0 | 0 | 2.2.6 | DIVERS |  |  | 0 | [31 empty] | 2.2.6 | DIVERS | [34 empty] | 2.2.6 | DIVERS |  |  | 0 |  |  | 0 | [5 empty] | 0 | [5 empty] | 0 | [5 empty] | 0 | [5 empty] | 0
2.2.6 1 | Etanchéité à l'air | ml | 2 | 2539.28 | 5078.56 | 2 | 1123.58 | 2247.16 | 2 | 853.84 | 1707.68 | 2 | 1227 | 2454 | 2 | 1401.28 | 2802.56 | 2 | 7144.98 | 14289.96 | 2.2.6 1 | Panneau médium VR DEGHF | 0.06 | ml | 6.2 | 641.08 |  | 3974.7 | 218.61 |  |  | 278.8 |  | 1728.56 | 95.07 |  |  |  |  | 0 | 0 |  |  | 303.4 |  | 1881.08 | 103.46 |  |  | 348.92 |  | 2163.3 | 118.98 |  |  | 9747.64 | 2.2.6 1 | Panneau médium VR DEGHF | 0.06 | ml | 47.66 | 641.08 | 645.24 | 30750.45 | 1691.27 |  |  | 278.8 | 278.8 | 13286.88 | 730.78 |  |  |  |  | 0 | 0 |  |  | 303.4 | 287.64 | 13708.17 | 753.95 |  |  | 348.92 | 339.72 | 16190.16 | 890.46 |  |  | 73935.66 | 1572.2 | 1551.4 | 2.2.6 1 | Panneau médium VR DEGHF | 0.06 | ml | 103.72 | 641.08 | 641.08 | 66492.82 | 3657.11 |  |  | 278.8 | 278.8 | 28917.14 | 1590.44 |  |  |  |  | 0 | 0 |  |  | 303.4 | 303.4 | 31468.65 | 1730.78 |  |  | 348.92 | 348.92 | 36189.98 | 1990.45 |  |  | 163068.59 | 2.2.6 1 | Panneau médium VR DEGHF | 0.06 | ml | 51.6 | 641.08 |  | 33079.73 | 1819.39 |  |  | 278.8 |  | 14386.08 | 791.23 |  |  |  |  | 0 | 0 |  |  | 303.4 |  | 15655.44 | 861.05 |  |  | 348.92 |  | 18004.27 | 990.23 |  |  | 81125.52 | 2.2.6 1 | Panneau médium VR DEGHF | 0.06 | ml | 10.36 | 641.08 | 573.84 | 5944.98 | 326.97 |  |  | 278.8 | 246.36 | 2552.29 | 140.38 |  |  |  | 144.8 | 1500.13 | 82.51 |  |  | 303.4 | 272.26 | 2820.61 | 155.13 |  |  | 348.92 | 315.36 | 3267.13 | 179.69 |  |  | 16085.14
2.2.6 2 | Pose des entrées d'air | U | 5 | 356 | 1780 | 5 | 153 | 765 | 5 | 112 | 560 | 5 | 166 | 830 | 5 | 191 | 955 | 5 | 978 | 4890 | 2.2.6 2 | Pose des entrées d'air | 0.06 | u | 6.2 | 356 |  | 2207.2 | 121.4 |  |  | 153 |  | 948.6 | 52.17 |  |  | 112 |  | 694.4 | 38.19 |  |  | 166 |  | 1029.2 | 56.61 |  |  | 191 |  | 1184.2 | 65.13 |  |  | 6063.6 | 2.2.6 2 | Pose des entrées d'air | 0.06 | u | 9.02 | 356 | 356 | 3209.79 | 176.54 |  |  | 153 | 153 | 1379.49 | 75.87 |  |  | 112 | 111 | 1000.8 | 55.04 |  |  | 166 | 163 | 1469.65 | 80.83 |  |  | 191 | 191 | 1722.11 | 94.72 |  |  | 8781.84 | 978 | 974 | 2.2.6 2 | Pose des entrées d'air | 0.06 | u | Compris | 356 | 356 |  | 0 |  |  | 153 | 153 |  | 0 |  |  | 112 | 112 |  | 0 |  |  | 166 | 166 |  | 0 |  |  | 191 | 191 |  | 0 |  |  | 0 | 2.2.6 2 | Pose des entrées d'air | 0.06 | u | 3.6 | 356 | 241 | 867.6 | 47.72 |  |  | 153 | 107 | 385.2 | 21.19 |  |  | 112 | 70 | 252 | 13.86 |  |  | 166 | 112 | 403.2 | 22.18 |  |  | 191 | 129 | 464.4 | 25.54 |  |  | 2372.4 | 2.2.6 2 | Pose des entrées d'air | 0.06 | u | 5.45 | 356 | 296 | 1613.2 | 88.73 |  |  | 153 | 125 | 681.25 | 37.47 |  |  | 112 | 75 | 408.75 | 22.48 |  |  | 166 | 130 | 708.5 | 38.97 |  |  | 191 | 169 | 921.05 | 50.66 |  |  | 4332.75
2.2.6 3 | Logement témoin | forf. | 1500 | 1 | 1500 | 1500 | 1 | 1500 | 1500 |  | 0 | 1500 | 1 | 1500 | 1500 | 1 | 1500 | 1500 | 4 | 6000 | 2.2.6 3 | Logement témoin | 0.06 | Forf | 0 | 1 |  | 0 | 0 |  |  |  |  | 0 | 0 |  |  |  |  | 0 | 0 |  |  |  |  | 0 | 0 |  |  |  |  | 0 | 0 |  |  | 0 | 2.2.6 3 | Logement témoin | 0.06 | Forf | 1610.05 | 1 | 1 | 1610.05 | 88.55 |  |  |  |  | 0 | 0 |  |  |  |  | 0 | 0 |  |  |  |  | 0 | 0 |  |  |  |  | 0 | 0 |  |  | 1610.05 | 1 | 1 | 2.2.6 3 | Logement témoin | 0.06 | Forf | Compris | 1 | 1 |  | 0 | [5 empty] | 0 | [5 empty] | 0 | [5 empty] | 0 | [5 empty] | 0 |  |  | 0 | 2.2.6 3 | Logement témoin | 0.06 | Forf | Cis | 1 |  |  | 0 | [5 empty] | 0 | [5 empty] | 0 | [5 empty] | 0 | [5 empty] | 0 |  |  | 0 | 2.2.6 3 | Logement témoin | 0.06 | Forf | Cis | 1 | 1 |  | 0 |  |  |  | 0 |  | 0 |  |  |  | 0 |  | 0 |  |  |  | 0 |  | 0 |  |  |  | 0 |  | 0 |  |  | 0
| Total MENUISERIES EXTERIEURES / OCCULTATIONS DEGH |  |  |  | 670358.36 |  |  | 291473.86 |  |  | 200150.63 |  |  | 310108.8 |  |  | 364127.86 |  |  | 1836219.51 |  | Total MENUISERIES EXTERIEURES / OCCULTATIONS DEGH | [5 empty] | 530892.04 | [5 empty] | 234822.86 | [5 empty] | 163310.79 | [5 empty] | 250264.54 | [5 empty] | 287562.54 |  |  |  | 1466852.77 |  | Total MENUISERIES EXTERIEURES / OCCULTATIONS DEGH | [5 empty] | 0 | [5 empty] | 0 | [5 empty] | 0 | [5 empty] | 0 | [5 empty] | 0 |  |  |  | 1806152.49 | 0 | 0 |  | Total MENUISERIES EXTERIEURES / OCCULTATIONS DEGH | [5 empty] | 612997.12 | [5 empty] | 269143.18 | [5 empty] | 166219.79 | [5 empty] | 285891.2 | [5 empty] | 334020.05 |  |  |  | 1668271.34 |  | Total MENUISERIES EXTERIEURES / OCCULTATIONS DEGH | [5 empty] | 472837.25 | [5 empty] | 206351.2 | [5 empty] | 134270.03 | [5 empty] | 221992.06 | [5 empty] | 253900.23 |  |  |  | 1289350.77 |  | Total MENUISERIES EXTERIEURES / OCCULTATIONS DEGH | [5 empty] | 486796.41 | [5 empty] | 212623.82 | [5 empty] | 126565.05 | [5 empty] | 227623.85 | [5 empty] | 261497.93 |  |  |  | 1315107.06
| Total DESCRIPTION DES TRAVAUX |  |  |  | 670358.36 |  |  | 291473.86 |  |  | 200150.63 |  |  | 310108.8 |  |  | 364127.86 |  |  | 1836219.51 |  | Total DESCRIPTION DES TRAVAUX | [5 empty] | 530892.04 | [5 empty] | 234822.86 | [5 empty] | 163310.79 | [5 empty] | 250264.54 | [5 empty] | 287562.54 |  |  |  | 1466852.77 |  | Total DESCRIPTION DES TRAVAUX | [5 empty] | 660624.85 | [5 empty] | 287817.05 | [5 empty] | 195149.91 | [5 empty] | 308058.92 | [5 empty] | 354501.76 |  |  |  | 1806152.49 | 0 | 0 |  | Total DESCRIPTION DES TRAVAUX | [5 empty] | 612997.12 | [5 empty] | 269143.18 | [5 empty] | 166219.79 | [5 empty] | 285891.2 | [5 empty] | 334020.05 |  |  |  | 1668271.34 |  | Total DESCRIPTION DES TRAVAUX | [5 empty] | 472837.25 | [5 empty] | 206351.2 | [5 empty] | 134270.03 | [5 empty] | 221992.06 | [5 empty] | 253900.23 |  |  |  | 1289350.77 |  | Total DESCRIPTION DES TRAVAUX | [5 empty] | 486796.41 | [5 empty] | 212623.82 | [5 empty] | 126565.05 | [5 empty] | 227623.85 | [5 empty] | 261497.93 |  |  |  | 1315107.06
| Montant HT du Lot N°07 MENUISERIES EXTERIEURES OCCULTATIONS |  |  |  | 670358.36 |  |  | 291473.86 |  |  | 200150.63 |  |  | 310108.8 |  |  | 364127.86 |  |  | 1836219.51 |  | Montant HT du Lot N°07 MENUISERIES EXTERIEURES OCCULTATIONS |  |  |  | Montant HT |  | 530892.04 |  |  |  | Montant HT |  | 234822.86 |  |  |  | Montant HT |  | 163310.79 |  |  |  | Montant HT |  | 250264.54 |  |  |  | Montant HT |  | 287562.54 |  |  |  | 1491852.77 |  | Montant HT du Lot N°07 MENUISERIES EXTERIEURES OCCULTATIONS |  |  |  | Montant HT |  | 660624.85 |  |  |  | Montant HT |  | 287817.05 |  |  |  | Montant HT |  | 195149.91 |  |  |  | Montant HT |  | 308058.92 |  |  |  | Montant HT |  | 354501.76 |  |  |  | 1791152.49 |  |  |  | Montant HT du Lot N°07 MENUISERIES EXTERIEURES OCCULTATIONS |  |  |  | Montant HT |  | 612997.12 |  |  |  | Montant HT |  | 269143.18 |  |  |  | Montant HT |  | 166219.79 |  |  |  | Montant HT |  | 285891.2 |  |  |  | Montant HT |  | 334020.05 |  |  |  | 1668271.34 |  | Montant HT du Lot N°07 MENUISERIES EXTERIEURES OCCULTATIONS |  |  |  | Montant HT |  | 472837.25 |  |  |  | Montant HT |  | 206351.2 |  |  |  | Montant HT |  | 134270.03 |  |  |  | Montant HT |  | 221992.06 |  |  |  | Montant HT |  | 253900.23 |  |  |  | 1289350.77 |  | Montant HT du Lot N°07 MENUISERIES EXTERIEURES OCCULTATIONS |  |  |  | Montant HT |  | 486796.41 |  |  |  | Montant HT |  | 212623.82 |  |  |  | Montant HT |  | 126565.05 |  |  |  | Montant HT |  | 227623.85 |  |  |  | Montant HT |  | 261497.93 |  |  |  | 1315107.06
[131 empty] | 10 | Montant TVA |  |  |  | Montant TVA |  | 25751.7 | 25751.7 | 0 | 0 | Montant TVA |  | 11222.14 | 11222.14 | 0 | 0 | Montant TVA |  | 5959.84 | 5959.84 | 0 | 0 | Montant TVA |  | 12082.39 | 12082.39 | 0 | 0 | Montant TVA |  | 13837.34 | 13837.34 | 0 | 0 | 68853.41
20 | Montant TVA (20%) |  |  |  | 134071.67 |  |  | 58294.77 |  |  | 40030.13 |  |  | 62021.76 |  |  | 72825.57 |  |  | 367243.9 | 10 | Montant TVA |  |  |  | Montant TVA |  | 29199.06 | 29199.06 | 0 | 0 | Montant TVA |  | 12915.26 | 12915.26 | 0 | 0 | Montant TVA |  | 8982.09 | 8982.09 | 0 | 0 | Montant TVA |  | 13764.55 | 13764.55 | 0 | 0 | Montant TVA |  | 15815.94 | 15815.94 | 0 | 0 | 80676.9 | 10 | Montant TVA |  |  |  | Montant TVA |  | 36056.06 | 36056.06 | 0 | 0 | Montant TVA |  | 15690.78 | 15690.78 | 0 | 0 | Montant TVA |  | 8665.56 | 8665.56 | 0 | 0 | Montant TVA |  | 16804.09 | 16804.09 | 0 | 0 | Montant TVA |  | 19358.44 | 19358.44 | 0 | 0 | 96574.93 |  |  | 10 | Montant TVA |  |  |  | Montant TVA |  | 33396.02 | 33396.02 | 0 | 0 | Montant TVA |  | 14643.47 | 14643.47 | 0 | 0 | Montant TVA |  | 7091.65 | 7091.65 | 0 | 0 | Montant TVA |  | 15564.61 | 15564.61 | 0 | 0 | Montant TVA |  | 18211.69 | 18211.69 | 0 | 0 | 88907.44 | [36 empty] | 10 | Montant TVA |  |  |  | Montant TVA |  | 26773.8 | 26773.8 | 0 | 0 | Montant TVA |  | 11694.31 | 11694.31 | 0 | 0 | Montant TVA |  | 6961.08 | 6961.08 | 0 | 0 | Montant TVA |  | 12519.31 | 12519.31 | 0 | 0 | Montant TVA |  | 14382.39 | 14382.39 | 0 | 0 | 72330.89
| Montant TTC |  |  |  | 804430.03 |  |  | 349768.63 |  |  | 240180.76 |  |  | 372130.56 |  |  | 436953.43 |  |  | 2203463.41 |  | Montant TTC |  |  |  | Montant TTC |  | 560091.1 |  |  |  | Montant TTC |  | 247738.12 |  |  |  | Montant TTC |  | 172292.88 |  |  |  | Montant TTC |  | 264029.09 |  |  |  | Montant TTC |  | 303378.48 |  |  |  | 1547529.67 |  | Montant TTC |  |  |  | Montant TTC |  | 696680.91 |  |  |  | Montant TTC |  | 303507.83 |  |  |  | Montant TTC |  | 203815.47 |  |  |  | Montant TTC |  | 324863.01 |  |  |  | Montant TTC |  | 373860.2 |  |  |  | 1902727.42 |  |  |  | Montant TTC |  |  |  | Montant TTC |  | 646393.14 |  |  |  | Montant TTC |  | 283786.65 |  |  |  | Montant TTC |  | 173311.44 |  |  |  | Montant TTC |  | 301455.81 |  |  |  | Montant TTC |  | 352231.74 |  |  |  | 1757178.78 |  | Montant TTC |  |  |  | Montant TTC |  | 498588.95 |  |  |  | Montant TTC |  | 217573.34 |  |  |  | Montant TTC |  | 140229.87 |  |  |  | Montant TTC |  | 234074.45 |  |  |  | Montant TTC |  | 267737.57 |  |  |  | 1358204.18 |  | Montant TTC |  |  |  | Montant TTC |  | 513570.21 |  |  |  | Montant TTC |  | 224318.13 |  |  |  | Montant TTC |  | 133526.13 |  |  |  | Montant TTC |  | 240143.16 |  |  |  | Montant TTC |  | 275880.32 |  |  |  | 1387437.95
[23 empty] | RECAPITULATIF |  |  | TOTAL BAT D E G H |  | TOTAL F
[59 empty] | RECAPITULATIF |  |  | TOTAL BAT D E G H |  | TOTAL F
[97 empty] | RECAPITULATIF |  |  | TOTAL BAT D E G H |  | TOTAL F
[133 empty] | RECAPITULATIF |  |  | TOTAL BAT D E G H |  | TOTAL F
[169 empty] | RECAPITULATIF |  |  | TOTAL BAT D E G H |  | TOTAL F

## LOT 08 BASE
ESTIMATION | [20 empty] | 22204 Lot N°08 CLOISON DOUBLAGE FAUX PLAFOND tva gcc | [35 empty] | GENERALE V1 BOURGVIEUX 20260722 LEGENDRE RA | [37 empty] | TCE GBR | [35 empty] | TCE Pluralis | [35 empty] | VOREPPE BOURG VIEUX Bouygues
|  |  | Bâtiment D |  |  | Bâtiment E |  |  | Bâtiment F |  |  | Bâtiment G |  |  | Bâtiment H |  |  | Cumul des classeurs | [7 empty] | Bâtiment D | [5 empty] | Bâtiment E | [5 empty] | Bâtiment F | [5 empty] | Bâtiment G | [5 empty] | Bâtiment H | [5 empty] | TOTAL | [5 empty] | Bâtiment D | [5 empty] | Bâtiment E | [5 empty] | Bâtiment F | [5 empty] | Bâtiment G | [5 empty] | Bâtiment H | [5 empty] | TOTAL | TOTAL QUANTITE DCE | TOTAL QUANTITE ENTREPRISE | [5 empty] | Bâtiment D | [5 empty] | Bâtiment E | [5 empty] | Bâtiment F | [5 empty] | Bâtiment G | [5 empty] | Bâtiment H | [5 empty] | TOTAL | [5 empty] | Bâtiment D | [5 empty] | Bâtiment E | [5 empty] | Bâtiment F | [5 empty] | Bâtiment G | [5 empty] | Bâtiment H | [5 empty] | TOTAL | [5 empty] | Bâtiment D | [5 empty] | Bâtiment E | [5 empty] | Bâtiment F | [5 empty] | Bâtiment G | [5 empty] | Bâtiment H | [5 empty] | TOTAL
|  | U | P.U. | Quantité MOE | Montant | P.U. | Quantité MOE | Montant | P.U. | Quantité MOE | Montant | P.U. | Quantité MOE | Montant | P.U. | Quantité MOE | Montant | P.U. | Quantité MOE | Montant |  |  | Taux de TVA | U | P.U. | Quantité MOE | Quantité Entreprise | Montant | Montant TVA 5,5% | Montant TVA 10% | Montant TVA 20% | Quantité MOE | Quantité Entreprise | Montant | Montant TVA 5,5% | Montant TVA 10% | Montant TVA 20% | Quantité MOE | Quantité Entreprise | Montant | Montant TVA 5,5% | Montant TVA 10% | Montant TVA 20% | Quantité MOE | Quantité Entreprise | Montant | Montant TVA 5,5% | Montant TVA 10% | Montant TVA 20% | Quantité MOE | Quantité Entreprise | Montant | Montant TVA 5,5% | Montant TVA 10% | Montant TVA 20% | Montant |  |  | Taux de TVA | U | P.U. | Quantité MOE | Quantité Entreprise | Montant | Montant TVA 5,5% | Montant TVA 10% | Montant TVA 20% | Quantité MOE | Quantité Entreprise | Montant | Montant TVA 5,5% | Montant TVA 10% | Montant TVA 20% | Quantité MOE | Quantité Entreprise | Montant | Montant TVA 5,5% | Montant TVA 10% | Montant TVA 20% | Quantité MOE | Quantité Entreprise | Montant | Montant TVA 5,5% | Montant TVA 10% | Montant TVA 20% | Quantité MOE | Quantité Entreprise | Montant | Montant TVA 5,5% | Montant TVA 10% | Montant TVA 20% | Montant |  |  |  |  | Taux de TVA | U | P.U. | Quantité MOE | Quantité Entreprise | Montant | Montant TVA 5,5% | Montant TVA 10% | Montant TVA 20% | Quantité MOE | Quantité Entreprise | Montant | Montant TVA 5,5% | Montant TVA 10% | Montant TVA 20% | Quantité MOE | Quantité Entreprise | Montant | Montant TVA 5,5% | Montant TVA 10% | Montant TVA 20% | Quantité MOE | Quantité Entreprise | Montant | Montant TVA 5,5% | Montant TVA 10% | Montant TVA 20% | Quantité MOE | Quantité Entreprise | Montant | Montant TVA 5,5% | Montant TVA 10% | Montant TVA 20% | Montant |  |  | Taux de TVA | U | P.U. | Quantité MOE | Quantité Entreprise | Montant | Montant TVA 5,5% | Montant TVA 10% | Montant TVA 20% | Quantité MOE | Quantité Entreprise | Montant | Montant TVA 5,5% | Montant TVA 10% | Montant TVA 20% | Quantité MOE | Quantité Entreprise | Montant | Montant TVA 5,5% | Montant TVA 10% | Montant TVA 20% | Quantité MOE | Quantité Entreprise | Montant | Montant TVA 5,5% | Montant TVA 10% | Montant TVA 20% | Quantité MOE | Quantité Entreprise | Montant | Montant TVA 5,5% | Montant TVA 10% | Montant TVA 20% | Montant |  |  | Taux de TVA | U | P.U. | Quantité MOE | Quantité Entreprise | Montant | Montant TVA 5,5% | Montant TVA 10% | Montant TVA 20% | Quantité MOE | Quantité Entreprise | Montant | Montant TVA 5,5% | Montant TVA 10% | Montant TVA 20% | Quantité MOE | Quantité Entreprise | Montant | Montant TVA 5,5% | Montant TVA 10% | Montant TVA 20% | Quantité MOE | Quantité Entreprise | Montant | Montant TVA 5,5% | Montant TVA 10% | Montant TVA 20% | Quantité MOE | Quantité Entreprise | Montant | Montant TVA 5,5% | Montant TVA 10% | Montant TVA 20% | Montant
| Désignation | [20 empty] | Désignation | [35 empty] | Désignation | [34 empty] | 0 | 0 |  | Désignation | [35 empty] | Désignation | [35 empty] | Désignation
2 | DESCRIPTION DES TRAVAUX | [19 empty] | 2 | DESCRIPTION DES TRAVAUX | [34 empty] | 2 | DESCRIPTION DES TRAVAUX | [34 empty] | 0 | 0 | 2 | DESCRIPTION DES TRAVAUX | [34 empty] | 2 | DESCRIPTION DES TRAVAUX | [34 empty] | 2 | DESCRIPTION DES TRAVAUX
2.1 | PRESENCE D'AMIANTE | [19 empty] | 2.1 | PRESENCE D'AMIANTE | [34 empty] | 2.1 | PRESENCE D'AMIANTE | [34 empty] | 0 | 0 | 2.1 | PRESENCE D'AMIANTE | [34 empty] | 2.1 | PRESENCE D'AMIANTE | [34 empty] | 2.1 | PRESENCE D'AMIANTE
2.11 | Travaux à réaliser en présence d'amiante (Sous-section 4) | PM | 0 |  | 0 | 0 |  | 0 | 0 |  | 0 | 0 |  | 0 | 0 |  | 0 | 0 | 0 | 0 | 2.11 | Travaux à réaliser en présence d'amiante (Sous-section 4) |  | Pm |  |  |  | 0 | [5 empty] | 0 | [5 empty] | 0 | [5 empty] | 0 | [5 empty] | 0 |  |  |  | 0 | 2.11 | Travaux à réaliser en présence d'amiante (Sous-section 4) |  | Pm |  |  |  | 0 | [5 empty] | 0 | [5 empty] | 0 | [5 empty] | 0 | [5 empty] | 0 |  |  |  | 0 | 0 | 0 | 2.11 | Travaux à réaliser en présence d'amiante (Sous-section 4) |  | Pm |  |  |  | 0 | [5 empty] | 0 | [5 empty] | 0 | [5 empty] | 0 | [5 empty] | 0 |  |  |  | 0 | 2.11 | Travaux à réaliser en présence d'amiante (Sous-section 4) |  | Pm | 0 |  |  | 0 | [5 empty] | 0 | [5 empty] | 0 | [5 empty] | 0 | [5 empty] | 0 |  |  |  | 0 | 2.11 | Travaux à réaliser en présence d'amiante (Sous-section 4) |  | Pm |  |  |  | 0 | [5 empty] | 0 | [5 empty] | 0 | [5 empty] | 0 | [5 empty] | 0 |  |  |  | 0
| Total PRESENCE D'AMIANTE |  |  |  | 0 |  |  | 0 |  |  | 0 |  |  | 0 |  |  | 0 |  |  | 0 |  | Total PRESENCE D'AMIANTE | [5 empty] | 0 | [5 empty] | 0 | [5 empty] | 0 | [5 empty] | 0 | [5 empty] | 0 |  |  |  | 0 |  | Total PRESENCE D'AMIANTE | [5 empty] | 0 | [5 empty] | 0 | [5 empty] | 0 | [5 empty] | 0 | [5 empty] | 0 |  |  |  | 0 | 0 | 0 |  | Total PRESENCE D'AMIANTE | [5 empty] | 0 | [5 empty] | 0 | [5 empty] | 0 | [5 empty] | 0 | [5 empty] | 0 |  |  |  | 0 |  | Total PRESENCE D'AMIANTE | [5 empty] | 0 | [5 empty] | 0 | [5 empty] | 0 | [5 empty] | 0 | [5 empty] | 0 |  |  |  | 0 |  | Total PRESENCE D'AMIANTE | [5 empty] | 0 | [5 empty] | 0 | [5 empty] | 0 | [5 empty] | 0 | [5 empty] | 0 |  |  |  | 0
2.2 | PARTIES COMMUNES | [19 empty] | 2.2 | PARTIES COMMUNES | [34 empty] | 2.2 | PARTIES COMMUNES | [5 empty] | 0 | [5 empty] | 0 | [5 empty] | 0 | [5 empty] | 0 | [5 empty] | 0 |  |  |  |  | 0 | 0 | 2.2 | PARTIES COMMUNES | [34 empty] | 2.2 | PARTIES COMMUNES | [34 empty] | 2.2 | PARTIES COMMUNES
2.2.1 | Contre cloisons isolées | [19 empty] | 2.2.1 | Contre cloisons isolées | [34 empty] | 2.2.1 | Contre cloisons isolées | [5 empty] | 0 | [5 empty] | 0 | [5 empty] | 0 | [5 empty] | 0 | [5 empty] | 0 |  |  |  |  | 0 | 0 | 2.2.1 | Contre cloisons isolées | [34 empty] | 2.2.1 | Contre cloisons isolées | [34 empty] | 2.2.1 | Contre cloisons isolées | [23 empty] | 0
2.2.1 1 | Contre-cloison non isolée BA13 hydrofuge | m2 | 40 |  | 0 | 40 |  | 0 | 40 |  | 0 | 40 | 24.46 | 978.4 | 40 |  | 0 | 40 | 24.46 | 978.4 | 2.2.1 1 | Contre-cloison non isolée BA13 hydrofuge | 0.1 | m2 | 37.4 |  |  | 0 |  | 0 |  |  |  | 0 |  | 0 |  |  |  | 0 |  | 0 |  | 24.46 |  | 914.8 |  | 91.48 |  |  |  | 0 |  | 0 |  | 914.8 | 2.2.1 1 | Contre-cloison non isolée BA13 hydrofuge | 0.1 | m2 | 55.39 |  |  | 0 |  | 0 |  |  |  | 0 |  | 0 |  |  |  | 0 |  | 0 |  | 24.46 | 22.52 | 1247.28 |  | 124.73 |  |  |  | 0 |  | 0 |  | 1247.28 | 24.46 | 22.52 | 2.2.1 1 | Contre-cloison non isolée BA13 hydrofuge | 0.1 | m2 | 56.7 |  |  | 0 |  | 0 |  |  |  | 0 |  | 0 |  |  |  | 0 |  | 0 |  | 24.46 | 24.46 | 1386.88 |  | 138.69 |  |  |  | 0 |  | 0 |  | 1386.88 | 2.2.1 1 | Contre-cloison non isolée BA13 hydrofuge | 0.1 | m2 | 43.32 |  |  | 0 |  | 0 |  |  |  | 0 |  | 0 |  |  |  | 0 |  | 0 |  | 24.46 |  | 1059.61 |  | 105.96 |  |  |  | 0 |  | 0 |  | 1059.61 | 2.2.1 1 | Contre-cloison non isolée BA13 hydrofuge | 0.1 | m2 | 39.95 |  | 0 | 0 |  | 0 |  |  | 0 | 0 |  | 0 |  |  | 0 | 0 |  | 0 |  | 24.46 | 21.02 | 839.75 |  | 83.98 |  |  | 0 | 0 |  | 0 |  | 839.75
[167 empty] | 2.2.1 2 | Contre-cloison en plaque ciment isolée 180 mm + BA18 R=5,10 F | 0.06 | m² | 60.67 |  | 0 | 0 | 0 |  |  |  | 0 | 0 | 0 |  |  |  | 129.65 | 7865.87 | 432.62 |  |  |  | 0 | 0 | 0 |  |  |  | 0 | 0 | 0 |  |  | 7865.87
2.2.1 3 | Contre-cloison en plaque ciment isolée 140 mm + BA18 R=3.70 DEGH | m2 | 80 | 98.9 | 7912 | 80 | 98.98 | 7918.4 | 80 |  | 0 | 80 | 47.42 | 3793.6 | 80 |  | 0 | 80 | 245.3 | 19624 | 2.2.1 3 | Contre-cloison en plaque ciment isolée 140 mm + BA18 R=3.70 DEGH | 0.06 | m2 | 52.4 | 98.9 |  | 5182.36 | 285.03 |  |  | 98.98 |  | 5186.55 | 285.26 |  |  |  |  | 0 | 0 |  |  | 47.42 |  | 2484.81 | 136.66 |  |  |  |  | 0 | 0 |  |  | 12853.72 | 2.2.1 3 | Contre-cloison en plaque ciment isolée 140 mm + BA18 R=3.70 DEGH | 0.06 | m2 | 75.99 | 98.9 | 0 | 0 | 0 |  |  | 98.98 | 26.2 | 1991.05 | 109.51 |  |  |  | 121.67 | 9246.21 | 508.54 |  |  | 47.42 | 17.57 | 1335.22 | 73.44 |  |  |  | 93.85 | 7132.06 | 392.26 |  |  | 19704.54 | 245.3 | 259.29 | 2.2.1 3 | Contre-cloison en plaque ciment isolée 140 mm + BA18 R=3.70 DEGH | 0.06 | m2 | 100.8 | 98.9 | 98.9 | 9969.12 | 548.3 |  |  | 98.98 | 98.98 | 9977.18 | 548.74 |  |  |  |  | 0 | 0 |  |  | 47.42 | 47.42 | 4779.94 | 262.9 |  |  |  |  | 0 | 0 |  |  | 24726.24 | 2.2.1 3 | Contre-cloison en plaque ciment isolée 140 mm + BA18 R=3.70 DEGH | 0.06 | m2 | 88.93 | 98.9 |  | 8795.18 | 483.73 |  |  | 98.98 |  | 8802.29 | 484.13 |  |  |  |  | 0 | 0 |  |  | 47.42 |  | 4217.06 | 231.94 |  |  |  |  | 0 | 0 |  |  | 21814.53 | 2.2.1 3 | Contre-cloison en plaque ciment isolée 140 mm + BA18 R=3.70 DEGH | 0.06 | m2 | 59.53 | 98.9 | 65.01 | 3870.05 | 212.85 |  |  | 98.98 | 58.09 | 3458.1 | 190.2 |  |  |  | 0 | 0 | 0 |  |  | 47.42 | 47.42 | 2822.91 | 155.26 |  |  |  | 92.79 | 5523.79 | 303.81 |  |  | 15674.85
2.2.2 | Plafonds | [19 empty] | 2.2.2 | Plafonds |  |  | 0 | [31 empty] | 2.2.2 | Plafonds | [5 empty] | 0 | [5 empty] | 0 | [5 empty] | 0 | [5 empty] | 0 | [5 empty] | 0 |  |  |  |  | 0 | 0 | 2.2.2 | Plafonds |  |  | 0 | [31 empty] | 2.2.2 | Plafonds | [34 empty] | 2.2.2 | Plafonds |  |  | 0 |  |  | 0 | [5 empty] | 0 | [5 empty] | 0 | [5 empty] | 0 | [5 empty] | 0
2.2.2 1 | Plafond acoustique en plaque de plâtre perforée | m2 | 75 | 56.09 | 4206.75 | 75 | 23.82 | 1786.5 | 75 | 25.08 | 1881 | 75 | 26.97 | 2022.75 | 75 | 20.93 | 1569.75 | 75 | 152.89 | 11466.75 | 2.2.2 1 | Plafond acoustique en plaque de plâtre perforée | 0.1 | m2 | 72.3 | 198.99 |  | 14386.98 |  | 1438.7 |  | 23.82 |  | 1722.19 |  | 172.22 |  | 176.81 |  | 12783.36 |  | 1278.34 |  | 31.34 |  | 2265.88 |  | 226.59 |  | 20.93 |  | 1513.24 |  | 151.32 |  | 32671.65 | 2.2.2 1 | Plafond acoustique en plaque de plâtre perforée | 0.1 | m2 | 87.59 | 198.99 | 187.81 | 16449.63 |  | 1644.96 |  | 23.82 | 22.8 | 1996.97 |  | 199.7 |  | 176.81 | 180.45 | 15804.99 |  | 1580.5 |  | 31.34 | 29.42 | 2576.8 |  | 257.68 |  | 20.93 | 21.66 | 1897.12 |  | 189.71 |  | 38725.51 | 451.89 | 442.14 | 2.2.2 1 | Plafond acoustique en plaque de plâtre perforée | 0.1 | m2 | 81.9 | 198.99 | 198.99 | 16297.28 |  | 1629.73 |  | 23.82 | 23.82 | 1950.86 |  | 195.09 |  | 176.81 | 176.81 | 14480.74 |  | 1448.07 |  | 31.34 | 31.34 | 2566.75 |  | 256.68 |  | 20.93 | 20.93 | 1714.17 |  | 171.42 |  | 37009.8 | 2.2.2 1 | Plafond acoustique en plaque de plâtre perforée | 0.1 | m2 | 77.53 | 198.99 |  | 15427.69 |  | 1542.77 |  | 23.82 |  | 1846.76 |  | 184.68 |  | 176.81 |  | 13708.08 |  | 1370.81 |  | 31.34 |  | 2429.79 |  | 242.98 |  | 20.93 |  | 1622.7 |  | 162.27 |  | 35035.02 | 2.2.2 1 | Plafond acoustique en plaque de plâtre perforée | 0.1 | m2 | 65.82 | 198.99 | 23.99 | 1579.02 |  | 157.9 |  | 23.82 | 26.26 | 1728.43 |  | 172.84 |  | 176.81 | 22.64 | 1490.16 |  | 149.02 |  | 31.34 | 29.23 | 1923.92 |  | 192.39 |  | 20.93 | 49.35 | 3248.22 |  | 324.82 |  | 9969.75
2.2.2 2 | Plafond en plaque de plâtre EI60 - FDGHE | m2 | 75 | 23.72 | 1779 | 75 | 22.88 | 1716 | 75 | 68.48 | 5136 | 75 | 13.81 | 1035.75 | 75 | 34.67 | 2600.25 | 75 | 163.56 | 12267 | 2.2.2 2 | Plafond en plaque de plâtre EI60 - FDGHE | 0.1 | m2 | 68.6 | 23.72 |  | 1627.19 |  | 162.72 |  | 22.88 |  | 1569.57 |  | 156.96 |  | 67.07 |  | 4601 |  | 460.1 |  | 13.81 |  | 947.37 |  | 94.74 |  | 34.67 |  | 2378.36 |  | 237.84 |  | 11123.49 | 2.2.2 2 | Plafond en plaque de plâtre EI60 - FDGHE | 0.1 | m2 | 70.84 | 23.72 | 25.95 | 1838.35 |  | 183.84 |  | 22.88 | 25.08 | 1776.72 |  | 177.67 |  | 67.07 | 51.53 | 3650.49 |  | 365.05 |  | 13.81 | 14.42 | 1021.54 |  | 102.15 |  | 34.67 | 35.81 | 2536.85 |  | 253.69 |  | 10823.95 | 162.15 | 152.79 | 2.2.2 2 | Plafond en plaque de plâtre EI60 - FDGHE | 0.1 | m2 | 81.9 | 23.72 | 23.72 | 1942.67 |  | 194.27 |  | 22.88 | 22.88 | 1873.87 |  | 187.39 |  | 67.07 | 67.07 | 5493.03 |  | 549.3 |  | 13.81 | 13.81 | 1131.04 |  | 113.1 |  | 34.67 | 34.67 | 2839.47 |  | 283.95 |  | 13280.08 | 2.2.2 2 | Plafond en plaque de plâtre EI60 - FDGHE | 0.1 | m2 | 74.11 | 23.72 |  | 1757.89 |  | 175.79 |  | 22.88 |  | 1695.64 |  | 169.56 |  | 67.07 |  | 4970.56 |  | 497.06 |  | 13.81 |  | 1023.46 |  | 102.35 |  | 34.67 |  | 2569.39 |  | 256.94 |  | 12016.94 | 2.2.2 2 | Plafond en plaque de plâtre EI60 - FDGHE | 0.1 | m2 | 33.64 | 23.72 | 26.46 | 890.11 |  | 89.01 |  | 22.88 | 25.07 | 843.35 |  | 84.34 |  | 67.07 | 67.07 | 2256.23 |  | 225.62 |  | 13.81 | 14.39 | 484.08 |  | 48.41 |  | 34.67 | 36.01 | 1211.38 |  | 121.14 |  | 5685.15
[21 empty] | 2.2.2 3 | Joues en plaque de plâtre - ht 10 à 30 cm | 0.1 | ml | 74.8 |  |  | 0 |  | 0 |  | 5 |  | 374 |  | 37.4 |  |  |  | 0 |  | 0 |  |  |  | 0 |  | 0 |  |  |  | 0 |  | 0 |  | 374
[57 empty] | 2.2.2 3 | Joues en plaque de plâtre - ht 10 à 30 cm | 0.1 | ml | 51.52 |  | 0 | 0 |  | 0 |  | 5 | 3.25 | 167.44 |  | 16.74 |  |  |  | 0 |  | 0 |  |  |  | 0 |  | 0 |  |  |  | 0 |  | 0 |  | 167.44 | 5 | 3.25
[95 empty] | 2.2.2 3 | Joues en plaque de plâtre - ht 10 à 30 cm | 0.1 | ml | 69.3 |  |  | 0 |  | 0 |  | 5 | 5 | 346.5 |  | 34.65 |  |  |  | 0 |  | 0 |  |  |  | 0 |  | 0 |  |  |  | 0 |  | 0 |  | 346.5
[131 empty] | 2.2.2 3 | Joues en plaque de plâtre - ht 10 à 30 cm | 0.1 | ml | 43.32 |  |  | 0 |  | 0 |  | 5 |  | 216.6 |  | 21.66 |  |  |  | 0 |  | 0 |  |  |  | 0 |  | 0 |  |  |  | 0 |  | 0 |  | 216.6
[167 empty] | 2.2.2 3 | Joues en plaque de plâtre - ht 10 à 30 cm | 0.1 | ml | 39.61 |  | 0 | 0 |  | 0 |  | 5 | 3.25 | 128.73 |  | 12.87 |  |  | 0 | 0 |  | 0 |  |  | 0 | 0 |  | 0 |  |  | 0 | 0 |  | 0 |  | 128.73
2.2.3 | Cloisons | [19 empty] | 2.2.3 | Cloisons |  |  | 0 | [31 empty] | 2.2.3 | Cloisons | [5 empty] | 0 | [5 empty] | 0 | [5 empty] | 0 | [5 empty] | 0 | [5 empty] | 0 |  |  |  |  | 0 | 0 | 2.2.3 | Cloisons |  |  | 0 | [31 empty] | 2.2.3 | Cloisons | [34 empty] | 2.2.3 | Cloisons |  |  | 0 |  |  | 0 | [5 empty] | 0 | [5 empty] | 0 | [5 empty] | 0 | [5 empty] | 0
2.2.3 1 | Cloison 98/48 avec isolant, EI 60, DG | m2 | 60 | 32.8 | 1968 | 60 |  | 0 | 60 |  | 0 | 60 | 2.41 | 144.6 | 60 |  | 0 | 60 | 35.21 | 2112.6 | 2.2.3 1 | Cloison 98/48 avec isolant, EI 60, DG | 0.06 | m2 | 64.8 | 32.8 |  | 2125.44 | 116.9 |  |  |  |  | 0 | 0 |  |  |  |  | 0 | 0 |  |  | 12.41 |  | 804.17 | 44.23 |  |  |  |  | 0 | 0 |  |  | 2929.61 | 2.2.3 1 | Cloison 98/48 avec isolant, EI 60, DG | 0.06 | m2 | 77.28 | 32.8 | 0 | 0 | 0 |  |  |  |  | 0 | 0 |  |  |  | 4.12 | 318.4 | 17.51 |  |  | 12.41 | 3.91 | 302.17 | 16.62 |  |  |  |  | 0 | 0 |  |  | 620.57 | 45.21 | 8.03 | 2.2.3 1 | Cloison 98/48 avec isolant, EI 60, DG | 0.06 | m2 | 75.6 | 32.8 | 32.8 | 2479.68 | 136.38 |  |  |  |  | 0 | 0 |  |  |  |  | 0 | 0 |  |  | 12.41 | 12.41 | 938.2 | 51.6 |  |  |  |  | 0 | 0 |  |  | 3417.88 | 2.2.3 1 | Cloison 98/48 avec isolant, EI 60, DG | 0.06 | m2 | 66.13 | 32.8 |  | 2169.06 | 119.3 |  |  |  |  | 0 | 0 |  |  |  |  | 0 | 0 |  |  | 12.41 |  | 820.67 | 45.14 |  |  |  |  | 0 | 0 |  |  | 2989.73 | 2.2.3 1 | Cloison 98/48 avec isolant, EI 60, DG | 0.06 | m2 | 60.67 | 32.8 | 32.8 | 1989.98 | 109.45 |  |  |  | 0 | 0 | 0 |  |  |  | 0 | 0 | 0 |  |  | 12.41 | 12.41 | 752.91 | 41.41 |  |  |  | 0 | 0 | 0 |  |  | 2742.89
[21 empty] | 2.2.3 2 | Cloison de gaines techniques ép 98mm avec isolant | 0.1 | m2 | 72.3 | 92.08 |  | 6657.38 |  | 665.74 |  |  |  | 0 |  | 0 |  |  |  | 0 |  | 0 |  |  |  | 0 |  | 0 |  |  |  | 0 |  | 0 |  | 6657.38
[57 empty] | 2.2.3 2 | Cloison de gaines techniques ép 98mm avec isolant | 0.1 | m2 | 83.72 | 92.08 | 78.24 | 6550.44 |  | 655.04 |  |  |  | 0 |  | 0 |  |  | 7.1 | 594.43 |  | 59.44 |  |  |  | 0 |  | 0 |  |  |  | 0 |  | 0 |  | 7144.87 | 92.08 | 85.34
[95 empty] | 2.2.3 2 | Cloison de gaines techniques ép 98mm avec isolant | 0.1 | m2 | 73.08 | 92.08 | 92.08 | 6729.21 |  | 672.92 |  |  |  | 0 |  | 0 |  |  |  | 0 |  | 0 |  |  |  | 0 |  | 0 |  |  |  | 0 |  | 0 |  | 6729.21
[131 empty] | 2.2.3 2 | Cloison de gaines techniques ép 98mm avec isolant | 0.1 | m2 | 79.81 | 92.08 |  | 7348.9 |  | 734.89 |  |  |  | 0 |  | 0 |  |  |  | 0 |  | 0 |  |  |  | 0 |  | 0 |  |  |  | 0 |  | 0 |  | 7348.9
[167 empty] | 2.2.3 2 | Cloison de gaines techniques ép 98mm avec isolant | 0.1 | m2 | 59.53 | 92.08 | 81.64 | 4860.03 |  | 486 |  |  | 0 | 0 |  | 0 |  |  | 0 | 0 |  | 0 |  |  | 0 | 0 |  | 0 |  |  | 0 | 0 |  | 0 |  | 4860.03
2.2.3 2 | Cloison en carreaux de plâtre FG | m2 | 60 |  | 0 | 60 |  | 0 | 60 | 176.79 | 10607.4 | 60 | 1.88 | 112.8 | 60 |  | 0 | 60 | 178.67 | 10720.2 | 2.2.3 3 | Cloison en carreaux de plâtre FG | 0.1 | m2 | 68.6 |  |  | 0 |  | 0 |  |  |  | 0 |  | 0 |  | 226.03 |  | 15505.66 |  | 1550.57 |  | 1.88 |  | 128.97 |  | 12.9 |  |  |  | 0 |  | 0 |  | 15634.63 | 2.2.3 3 | Cloison en carreaux de plâtre FG | 0.1 | m2 | 96.6 |  |  | 0 |  | 0 |  |  |  | 0 |  | 0 |  | 226.03 | 105.52 | 10193.53 |  | 1019.35 |  | 1.88 | 2.4 | 231.85 |  | 23.19 |  |  |  | 0 |  | 0 |  | 10425.38 | 227.91 | 107.92 | 2.2.3 3 | Cloison en carreaux de plâtre FG | 0.1 | m2 | 75.6 |  |  | 0 |  | 0 |  |  |  | 0 |  | 0 |  | 226.03 | 226.03 | 17087.87 |  | 1708.79 |  | 1.88 | 1.88 | 142.13 |  | 14.21 |  |  |  | 0 |  | 0 |  | 17230 | 2.2.3 3 | Cloison en carreaux de plâtre FG | 0.1 | m2 | 106.03 |  |  | 0 |  | 0 |  |  |  | 0 |  | 0 |  | 226.03 | 114.28 | 12117.11 |  | 1211.71 |  | 1.88 |  | 199.34 |  | 19.93 |  |  |  | 0 |  | 0 |  | 12316.45 | 2.2.3 3 | Cloison en carreaux de plâtre FG | 0.1 | m2 | 62.96 |  | 0 | 0 |  | 0 |  |  | 0 | 0 |  | 0 |  | 226.03 | 226.03 | 14230.85 |  | 1423.09 |  | 1.88 | 5 | 314.8 |  | 31.48 |  |  | 0 | 0 |  | 0 |  | 14545.65
| Total PARTIES COMMUNES |  |  |  | 15865.75 |  |  | 11420.9 |  |  | 17624.4 |  |  | 8087.9 |  |  | 4170 |  |  | 57168.95 |  | Total PARTIES COMMUNES |  |  | 0 |  |  | 29979.35 | [5 empty] | 8852.31 | [5 empty] | 32890.02 | [5 empty] | 7546 | [5 empty] | 3891.6 |  |  |  | 83159.28 |  | Total PARTIES COMMUNES | [5 empty] | 0 | [5 empty] | 0 | [5 empty] | 0 | [5 empty] | 0 | [5 empty] | 0 |  |  |  | 88859.54 | 0 | 0 |  | Total PARTIES COMMUNES |  |  | 0 |  |  | 37417.96 | [5 empty] | 14148.41 | [5 empty] | 37061.64 | [5 empty] | 10944.94 | [5 empty] | 4553.64 |  |  |  | 104126.59 |  | Total PARTIES COMMUNES | [5 empty] | 35498.72 | [5 empty] | 12561.29 | [5 empty] | 30795.75 | [5 empty] | 9749.93 | [5 empty] | 4192.09 |  |  |  | 92797.78 |  | Total PARTIES COMMUNES |  |  | 0 |  |  | 13189.19 | [5 empty] | 6158.61 | [5 empty] | 25843.11 | [5 empty] | 7138.37 | [5 empty] | 9983.39 |  |  |  | 62312.67
2.3 | LOGEMENTS | [19 empty] | 2.3 | LOGEMENTS |  |  | 0 | [31 empty] | 2.3 | LOGEMENTS | [5 empty] | 0 | [5 empty] | 0 | [5 empty] | 0 | [5 empty] | 0 | [5 empty] | 0 |  |  |  |  | 0 | 0 | 2.3 | LOGEMENTS |  |  | 0 | [31 empty] | 2.3 | LOGEMENTS | [17 empty] | &é | [16 empty] | 2.3 | LOGEMENTS |  |  | 0
2.3.1 | CONDAMNATIONS D'OUVERTURES | [19 empty] | 2.3.1 | CONDAMNATIONS D'OUVERTURES |  |  | 0 | [31 empty] | 2.3.1 | CONDAMNATIONS D'OUVERTURES | [5 empty] | 0 | [5 empty] | 0 | [5 empty] | 0 | [5 empty] | 0 | [5 empty] | 0 |  |  |  |  | 0 | 0 | 2.3.1 | CONDAMNATIONS D'OUVERTURES |  |  | 0 | [31 empty] | 2.3.1 | CONDAMNATIONS D'OUVERTURES | [34 empty] | 2.3.1 | CONDAMNATIONS D'OUVERTURES |  |  | 0 | [8 empty] | 0 | [5 empty] | 0 | [11 empty] | 0
2.3.1 1 | Doublage des claustras des cuisines 3.30x2.50 m | U | 250 | 24 | 6000 | 250 | 28 | 7000 | 250 |  | 0 | 250 | 31 | 7750 | 250 | 38 | 9500 | 250 | 121 | 30250 | 2.3.1 1 | Doublage des claustras des cuisines 3.30x2.50 m | 0.1 | u | 416.2 | 24 | 48 | 19977.6 |  | 1997.76 |  | 28 | 28 | 11653.6 |  | 1165.36 |  |  |  | 0 |  | 0 |  | 31 | 25 | 10405 |  | 1040.5 |  | 38 | 30 | 12486 |  | 1248.6 |  | 54522.2 | 2.3.1 1 | Doublage des claustras des cuisines 3.30x2.50 m | 0.1 | u | 425.05 | 24 | 24 | 10201.26 |  | 1020.13 |  | 28 | 12 | 5100.63 |  | 510.06 |  |  |  | 0 |  | 0 |  | 31 | 12 | 5100.63 |  | 510.06 |  | 38 | 15 | 6375.78 |  | 637.58 |  | 26778.3 | 121 | 63 | 2.3.1 1 | Doublage des claustras des cuisines 3.30x2.50 m | 0.1 | u | 389.82 | 24 | 24 | 9355.68 |  | 935.57 |  | 28 | 28 | 10914.96 |  | 1091.5 |  |  |  | 0 |  | 0 |  | 31 | 31 | 12084.42 |  | 1208.44 |  | 38 | 38 | 14813.16 |  | 1481.32 |  | 47168.22 | 2.3.1 1 | Doublage des claustras des cuisines 3.30x2.50 m | 0.1 | u | 547.24 | 24 |  | 13133.76 |  | 1313.38 |  | 28 |  | 15322.72 |  | 1532.27 |  |  |  | 0 |  | 0 |  | 31 |  | 16964.44 |  | 1696.44 |  | 38 |  | 20795.12 |  | 2079.51 |  | 66216.04 | 2.3.1 1 | Doublage des claustras des cuisines 3.30x2.50 m | 0.1 | u | 322.62 | 24 | 24 | 7742.88 |  | 774.29 |  | 28 | 24 | 7742.88 |  | 774.29 |  |  | 0 | 0 |  | 0 |  | 31 | 24 | 7742.88 |  | 774.29 |  | 38 | 30 | 9678.6 |  | 967.86 |  | 32907.24
2.3.1 2 | Dépose des menuiseries des celliers donnant sur la cage d'escalier SS4 | U | 150 | 48 | 7200 | 150 | 28 | 4200 | 150 |  | 0 | 150 | 31 | 4650 | 150 | 38 | 5700 | 150 | 145 | 21750 | 2.3.1 2 | Dépose des menuiseries des celliers donnant sur la cage d'escalier SS4 | 0.1 | u | 116.2 | 48 | 48 | 5577.6 |  | 557.76 |  | 28 | 28 | 3253.6 |  | 325.36 |  |  |  | 0 |  | 0 |  | 31 | 25 | 2905 |  | 290.5 |  | 38 | 30 | 3486 |  | 348.6 |  | 15222.2 | 2.3.1 2 | Dépose des menuiseries des celliers donnant sur la cage d'escalier SS4 | 0.1 | u | 32.2 | 48 | 48 | 1545.64 |  | 154.56 |  | 28 | 24 | 772.82 |  | 77.28 |  |  |  | 0 |  | 0 |  | 31 | 25 | 805.02 |  | 80.5 |  | 38 | 30 | 966.03 |  | 96.6 |  | 4089.51 | 145 | 127 | 2.3.1 2 | Dépose des menuiseries des celliers donnant sur la cage d'escalier SS4 | 0.1 | u | 94.5 | 48 | 48 | 4536 |  | 453.6 |  | 28 | 28 | 2646 |  | 264.6 |  |  |  | 0 |  | 0 |  | 31 | 31 | 2929.5 |  | 292.95 |  | 38 | 38 | 3591 |  | 359.1 |  | 13702.5 | 2.3.1 2 | Dépose des menuiseries des celliers donnant sur la cage d'escalier SS4 | 0.1 | u | 330.63 | 48 |  | 15870.24 |  | 1587.02 |  | 28 |  | 9257.64 |  | 925.76 |  |  |  | 0 |  | 0 |  | 31 |  | 10249.53 |  | 1024.95 |  | 38 |  | 12563.94 |  | 1256.39 |  | 47941.35 | 2.3.1 2 | Dépose des menuiseries des celliers donnant sur la cage d'escalier SS4 | 0.1 | u | 22.15 | 48 | 48 | 1063.2 |  | 106.32 |  | 28 | 24 | 531.6 |  | 53.16 |  |  | 0 | 0 |  | 0 |  | 31 | 24 | 531.6 |  | 53.16 |  | 38 | 30 | 664.5 |  | 66.45 |  | 2790.9
2.3.1 3 | Bouchement des menuiseries des celliers 30x40 cm | U | 250 | 48 | 12000 | 250 | 28 | 7000 | 250 | 9 | 2250 | 250 | 31 | 7750 | 250 | 38 | 9500 | 250 | 154 | 38500 | 2.3.1 3 | Bouchement des menuiseries des celliers 30x40 cm | 0.1 | u | 104.7 | 48 |  | 5025.6 |  | 502.56 |  | 28 | 28 | 2931.6 |  | 293.16 |  | 9 | 9 | 942.3 |  | 94.23 |  | 31 | 25 | 2617.5 |  | 261.75 |  | 38 | 30 | 3141 |  | 314.1 |  | 14658 | 2.3.1 3 | Bouchement des menuiseries des celliers 30x40 cm | 0.1 | u | 64.4 | 48 | 48 | 3091.29 |  | 309.13 |  | 28 | 24 | 1545.64 |  | 154.56 |  | 9 | 14 | 901.63 |  | 90.16 |  | 31 | 25 | 1610.05 |  | 161 |  | 38 | 30 | 1932.06 |  | 193.21 |  | 9080.67 | 154 | 141 | 2.3.1 3 | Bouchement des menuiseries des celliers 30x40 cm | 0.1 | u | 69.3 | 48 | 48 | 3326.4 |  | 332.64 |  | 28 | 28 | 1940.4 |  | 194.04 |  | 9 | 9 | 623.7 |  | 62.37 |  | 31 | 31 | 2148.3 |  | 214.83 |  | 38 | 38 | 2633.4 |  | 263.34 |  | 10672.2 | 2.3.1 3 | Bouchement des menuiseries des celliers 30x40 cm | 0.1 | u | 433.24 | 48 |  | 20795.52 |  | 2079.55 |  | 28 |  | 12130.72 |  | 1213.07 |  | 9 |  | 3899.16 |  | 389.92 |  | 31 |  | 13430.44 |  | 1343.04 |  | 38 |  | 16463.12 |  | 1646.31 |  | 66718.96 | 2.3.1 3 | Bouchement des menuiseries des celliers 30x40 cm | 0.1 | u | 14.56 | 48 | 48 | 698.88 |  | 69.89 |  | 28 | 24 | 349.44 |  | 34.94 |  | 9 | 14 | 203.84 |  | 20.38 |  | 31 | 24 | 349.44 |  | 34.94 |  | 38 | 30 | 436.8 |  | 43.68 |  | 2038.4
2.3.2 | CONTRE CLOISON | [19 empty] | 2.3.2 | CONTRE CLOISON |  |  | 0 | [31 empty] | 2.3.2 | CONTRE CLOISON | [5 empty] | 0 | [5 empty] | 0 | [5 empty] | 0 | [5 empty] | 0 | [5 empty] | 0 |  |  |  |  | 0 | 0 | 2.3.2 | CONTRE CLOISON |  |  | 0 | [31 empty] | 2.3.2 | CONTRE CLOISON | [34 empty] | 2.3.2 | CONTRE CLOISON |  |  | 0 |  |  | 0 | [5 empty] | 0 | [5 empty] | 0 | [5 empty] | 0 | [5 empty] | 0
2.3.2 1 | Contre-cloison isolée BA18 - R=5.10 | m2 | 80 |  | 0 | 80 |  | 0 | 80 | 109.84 | 8787.2 | 80 |  | 0 | 80 |  | 0 | 80 | 109.84 | 8787.2 | 2.3.2 1 | Contre-cloison isolée BA18 - R=5.10 | 0.06 | m2 | 58.6 |  |  | 0 | 0 |  |  |  |  | 0 | 0 |  |  | 109.59 |  | 6421.97 | 353.21 |  |  |  |  | 0 | 0 |  |  |  |  | 0 | 0 |  |  | 6421.97 | 2.3.2 1 | Contre-cloison isolée BA18 - R=5.10 | 0.06 | m2 | 73.42 |  |  | 0 | 0 |  |  |  |  | 0 | 0 |  |  | 109.59 | 35.29 | 2590.93 | 142.5 |  |  |  |  | 0 | 0 |  |  |  |  | 0 | 0 |  |  | 2590.93 | 109.59 | 35.29 | 2.3.2 1 | Contre-cloison isolée BA18 - R=5.10 | 0.06 | m2 | 94.5 |  |  | 0 | 0 |  |  |  |  | 0 | 0 |  |  | 109.59 | 109.59 | 10356.26 | 569.59 |  |  |  |  | 0 | 0 |  |  |  |  | 0 | 0 |  |  | 10356.26 | 2.3.2 1 | Contre-cloison isolée BA18 - R=5.10 | 0.06 | m2 | 88.93 |  |  | 0 | 0 |  |  |  |  | 0 | 0 |  |  | 109.59 | 161.04 | 14321.29 | 787.67 |  |  |  |  | 0 | 0 |  |  |  |  | 0 | 0 |  |  | 14321.29 | 2.3.2 1 | Contre-cloison isolée BA18 - R=5.10 | 0.06 | m2 | 60.67 |  | 0 | 0 | 0 |  |  |  | 0 | 0 | 0 |  |  | 109.59 | 34.83 | 2113.14 | 116.22 |  |  |  | 0 | 0 | 0 |  |  |  | 0 | 0 | 0 |  |  | 2113.14
2.3.2 2 | Contre-cloison non isolée BA13 hydrofuge | m2 | 45 | 152.85 | 6878.25 | 45 | 78.06 | 3512.7 | 45 | 118.43 | 5329.35 | 45 | 4 | 180 | 45 | 93.91 | 4225.95 | 45 | 447.25 | 20126.25 | 2.3.2 2 | Contre-cloison non isolée BA13 hydrofuge | 0.1 | m2 | 110.5 | 148.56 |  | 16415.88 |  | 1641.59 |  | 78.06 |  | 8625.63 |  | 862.56 |  | 118.43 |  | 13086.52 |  | 1308.65 |  | 4 |  | 442 |  | 44.2 |  | 93.91 |  | 10377.06 |  | 1037.71 |  | 48947.09 | 2.3.2 2 | Contre-cloison non isolée BA13 hydrofuge | 0.1 | m2 | 55.39 | 148.56 | 189.73 | 10508.31 |  | 1050.83 |  | 78.06 | 60.11 | 3329.23 |  | 332.92 |  | 118.43 | 117.52 | 6508.92 |  | 650.89 |  | 4 | 55.79 | 3089.96 |  | 309 |  | 93.91 | 94.26 | 5220.65 |  | 522.06 |  | 28657.07 | 442.96 | 517.41 | 2.3.2 2 | Contre-cloison non isolée BA13 hydrofuge | 0.1 | m2 | 65.52 | 148.56 | 148.56 | 9733.65 |  | 973.37 |  | 78.06 | 78.06 | 5114.49 |  | 511.45 |  | 118.43 | 118.43 | 7759.53 |  | 775.95 |  | 4 | 4 | 262.08 |  | 26.21 |  | 93.91 | 93.91 | 6152.98 |  | 615.3 |  | 29022.73 | 2.3.2 2 | Contre-cloison non isolée BA13 hydrofuge | 0.1 | m2 | 51.3 | 148.56 |  | 7621.13 |  | 762.11 |  | 78.06 |  | 4004.48 |  | 400.45 |  | 118.43 |  | 6075.46 |  | 607.55 |  | 4 |  | 205.2 |  | 20.52 |  | 93.91 |  | 4817.58 |  | 481.76 |  | 22723.85 | 2.3.2 2 | Contre-cloison non isolée BA13 hydrofuge | 0.1 | m2 | 32.52 | 148.56 | 196.94 | 6404.49 |  | 640.45 |  | 78.06 | 59.91 | 1948.27 |  | 194.83 |  | 118.43 | 34.83 | 1132.67 |  | 113.27 |  | 4 | 24.24 | 788.28 |  | 78.83 |  | 93.91 | 92.6 | 3011.35 |  | 301.13 |  | 13285.06
2.3.3 | DOUBLAGE | [19 empty] | 2.3.3 | DOUBLAGE |  |  | 0 | [31 empty] | 2.3.3 | DOUBLAGE | [5 empty] | 0 | [5 empty] | 0 | [5 empty] | 0 | [5 empty] | 0 | [5 empty] | 0 |  |  |  |  | 0 | 0 | 2.3.3 | DOUBLAGE |  |  | 0 | [31 empty] | 2.3.3 | DOUBLAGE | [34 empty] | 2.3.3 | DOUBLAGE |  |  | 0 |  |  | 0 | [5 empty] | 0 | [5 empty] | 0 | [5 empty] | 0 | [5 empty] | 0
2.3.3 1 | Doublage thermique - R = 3.15 m².K/W F | m2 | 35 |  | 0 | 35 |  | 0 | 35 | 890.46 | 31166.1 | 35 |  | 0 | 35 |  | 0 | 35 | 890.46 | 31166.1 | 2.3.3 1 | Doublage thermique - R = 3.15 m².K/W F | 0.06 | m2 | 56.1 |  |  | 0 | 0 |  |  |  |  | 0 | 0 |  |  | 890.46 |  | 49954.81 | 2747.51 |  |  |  |  | 0 | 0 |  |  |  |  | 0 | 0 |  |  | 49954.81 | 2.3.3 1 | Doublage thermique - R = 3.15 m².K/W F | 0.06 | m2 | 55.39 |  |  | 0 | 0 |  |  |  |  | 0 | 0 |  |  | 890.46 | 841.91 | 46629.69 | 2564.63 |  |  |  |  | 0 | 0 |  |  |  |  | 0 | 0 |  |  | 46629.69 | 890.46 | 841.91 | 2.3.3 1 | Doublage thermique - R = 3.15 m².K/W F | 0.06 | m2 | 65.52 |  |  | 0 | 0 |  |  |  |  | 0 | 0 |  |  | 890.46 | 890.46 | 58342.94 | 3208.86 |  |  |  |  | 0 | 0 |  |  |  |  | 0 | 0 |  |  | 58342.94 | 2.3.3 1 | Doublage thermique - R = 3.15 m².K/W F | 0.06 | m2 | 47.88 |  |  | 0 | 0 |  |  |  |  | 0 | 0 |  |  | 890.46 |  | 42635.22 | 2344.94 |  |  |  |  | 0 | 0 |  |  |  |  | 0 | 0 |  |  | 42635.22 | 2.3.3 1 | Doublage thermique - R = 3.15 m².K/W F | 0.06 | m2 | 59.08 |  | 0 | 0 | 0 |  |  |  | 0 | 0 | 0 |  |  | 890.46 | 801.87 | 47374.48 | 2605.6 |  |  |  | 0 | 0 | 0 |  |  |  | 0 | 0 | 0 |  |  | 47374.48
2.3.4 | CLOISONS | [19 empty] | 2.3.4 | CLOISONS |  |  | 0 | [31 empty] | 2.3.4 | CLOISONS | [5 empty] | 0 | [5 empty] | 0 | [5 empty] | 0 | [5 empty] | 0 | [5 empty] | 0 |  |  |  |  | 0 | 0 | 2.3.4 | CLOISONS |  |  | 0 | [31 empty] | 2.3.4 | CLOISONS | [34 empty] | 2.3.4 | CLOISONS |  |  | 0 |  |  | 0 | [5 empty] | 0 | [5 empty] | 0 | [5 empty] | 0 | [5 empty] | 0
2.3.4 1 | Cloisons de distribution sur rails ép. 72 mm | m2 | 40 |  | 0 | 40 |  | 0 | 40 | 492.92 | 19716.8 | 40 |  | 0 | 40 |  | 0 | 40 | 492.92 | 19716.8 | 2.3.4 1 | Cloisons de distribution sur rails ép. 72 mm | 0.1 | m2 | 46.1 |  |  | 0 |  | 0 |  |  |  | 0 |  | 0 |  | 492.92 |  | 22723.61 |  | 2272.36 |  |  |  | 0 |  | 0 |  |  |  | 0 |  | 0 |  | 22723.61 | 2.3.4 1 | Cloisons de distribution sur rails ép. 72 mm | 0.1 | m2 | 64.4 |  |  | 0 |  | 0 |  |  |  | 0 |  | 0 |  | 492.92 | 486.21 | 31312.83 |  | 3131.28 |  |  |  | 0 |  | 0 |  |  |  | 0 |  | 0 |  | 31312.83 | 492.92 | 486.21 | 2.3.4 1 | Cloisons de distribution sur rails ép. 72 mm | 0.1 | m2 | 63 |  |  | 0 |  | 0 |  |  |  | 0 |  | 0 |  | 492.92 | 492.92 | 31053.96 |  | 3105.4 |  |  |  | 0 |  | 0 |  |  |  | 0 |  | 0 |  | 31053.96 | 2.3.4 1 | Cloisons de distribution sur rails ép. 72 mm | 0.1 | m2 | 53.58 |  |  | 0 |  | 0 |  |  |  | 0 |  | 0 |  | 492.92 | 560.81 | 30048.2 |  | 3004.82 |  |  |  | 0 |  | 0 |  |  |  | 0 |  | 0 |  | 30048.2 | 2.3.4 1 | Cloisons de distribution sur rails ép. 72 mm | 0.1 | m2 | 45.22 |  | 0 | 0 |  | 0 |  |  | 0 | 0 |  | 0 |  | 492.92 | 492.92 | 22289.84 |  | 2228.98 |  |  | 0 | 0 |  | 0 |  |  | 0 | 0 |  | 0 |  | 22289.84
2.3.4 2 | Cloison SAD 200 mm | m2 | 80 |  | 0 | 80 |  | 0 | 80 | 133.72 | 10697.6 | 80 |  | 0 | 80 |  | 0 | 80 | 133.72 | 10697.6 | 2.3.4 2 | Cloison SAD 200 mm | 0.06 | m2 | 112.2 |  |  | 0 | 0 |  |  |  |  | 0 | 0 |  |  | 133.72 |  | 15003.38 | 825.19 |  |  |  |  | 0 | 0 |  |  |  |  | 0 | 0 |  |  | 15003.38 | 2.3.4 2 | Cloison SAD 200 mm | 0.06 | m2 | 105.62 |  |  | 0 | 0 |  |  |  |  | 0 | 0 |  |  | 133.72 | 142.57 | 15058.11 | 828.2 |  |  |  |  | 0 | 0 |  |  |  |  | 0 | 0 |  |  | 15058.11 | 133.72 | 142.57 | 2.3.4 2 | Cloison SAD 200 mm | 0.06 | m2 | 107.1 |  |  | 0 | 0 |  |  |  |  | 0 | 0 |  |  | 133.72 | 133.72 | 14321.41 | 787.68 |  |  |  |  | 0 | 0 |  |  |  |  | 0 | 0 |  |  | 14321.41 | 2.3.4 2 | Cloison SAD 200 mm | 0.06 | m2 | 134.53 |  |  | 0 | 0 |  |  |  |  | 0 | 0 |  |  | 133.72 |  | 17989.35 | 989.41 |  |  |  |  | 0 | 0 |  |  |  |  | 0 | 0 |  |  | 17989.35 | 2.3.4 2 | Cloison SAD 200 mm | 0.06 | m2 | 97.3 |  | 0 | 0 | 0 |  |  |  | 0 | 0 | 0 |  |  | 133.72 | 133.72 | 13010.96 | 715.6 |  |  |  | 0 | 0 | 0 |  |  |  | 0 | 0 | 0 |  |  | 13010.96
2.3.4 3 | Cloison de gaines techniques ép 98mm avec isolant | m2 | 55 | 57 | 3135 | 55 | 26.75 | 1471.25 | 55 | 345.55 | 19005.25 | 55 | 96.82 | 5325.1 | 55 | 31.8 | 1749 | 55 | 557.92 | 30685.6 | 2.3.4 3 | Cloison de gaines techniques ép 98mm avec isolant | 0.1 | m2 | 87.9 | 57 |  | 5010.3 |  | 501.03 |  | 26.75 |  | 2351.33 |  | 235.13 |  | 354.66 |  | 31174.61 |  | 3117.46 |  | 96.82 |  | 8510.48 |  | 851.05 |  | 31.8 |  | 2795.22 |  | 279.52 |  | 49841.94 | 2.3.4 3 | Cloison de gaines techniques ép 98mm avec isolant | 0.1 | m2 | 83.72 | 57 | 94.74 | 7931.86 |  | 793.19 |  | 26.75 | 39.26 | 3286.94 |  | 328.69 |  | 354.66 | 339.51 | 28424.6 |  | 2842.46 |  | 96.82 | 29.81 | 2495.77 |  | 249.58 |  | 31.8 | 34.35 | 2875.87 |  | 287.59 |  | 45015.04 | 567.03 | 537.67 | 2.3.4 3 | Cloison de gaines techniques ép 98mm avec isolant | 0.1 | m2 | 73.08 | 57 | 57 | 4165.56 |  | 416.56 |  | 26.75 | 26.75 | 1954.89 |  | 195.49 |  | 354.66 | 354.66 | 25918.55 |  | 2591.86 |  | 96.82 | 96.82 | 7075.61 |  | 707.56 |  | 31.8 | 31.8 | 2323.94 |  | 232.39 |  | 41438.55 | 2.3.4 3 | Cloison de gaines techniques ép 98mm avec isolant | 0.1 | m2 | 79.81 | 57 |  | 4549.17 |  | 454.92 |  | 26.75 |  | 2134.92 |  | 213.49 |  | 354.66 |  | 28305.41 |  | 2830.54 |  | 96.82 |  | 7727.2 |  | 772.72 |  | 31.8 |  | 2537.96 |  | 253.8 |  | 45254.66 | 2.3.4 3 | Cloison de gaines techniques ép 98mm avec isolant | 0.1 | m2 | 59.53 | 57 | 54.72 | 3257.48 |  | 325.75 |  | 26.75 | 27.31 | 1625.76 |  | 162.58 |  | 354.66 | 341.26 | 20315.21 |  | 2031.52 |  | 96.82 | 96.82 | 5763.69 |  | 576.37 |  | 31.8 | 34.2 | 2035.93 |  | 203.59 |  | 32998.07
2.3.4 4 | Fermeture de gaine en carreaux de brique de 5 cm avec isolant | m2 | 70 |  | 0 | 70 |  | 0 | 70 |  | 0 | 70 | 30 | 2100 | 70 | 17.17 | 1201.9 | 70 | 47.17 | 3301.9 | 2.3.4 4 | Fermeture de gaine en carreaux de brique de 5 cm avec isolant | 0.1 | m2 | 67.9 |  |  | 0 |  | 0 |  |  |  | 0 |  | 0 |  |  |  | 0 |  | 0 |  | 30 |  | 2037 |  | 203.7 |  | 17.17 |  | 1165.84 |  | 116.58 |  | 3202.84 | 2.3.4 4 | Fermeture de gaine en carreaux de brique de 5 cm avec isolant | 0.1 | m2 | 90.16 |  |  | 0 |  | 0 |  |  |  | 0 |  | 0 |  |  |  | 0 |  | 0 |  | 30 | 30 | 2704.88 |  | 270.49 |  | 17.17 | 17.17 | 1548.09 |  | 154.81 |  | 4252.97 | 47.17 | 47.17 | 2.3.4 4 | Fermeture de gaine en carreaux de brique de 5 cm avec isolant | 0.1 | m2 | 63 |  |  | 0 |  | 0 |  |  |  | 0 |  | 0 |  |  |  | 0 |  | 0 |  | 30 | 30 | 1890 |  | 189 |  | 17.17 | 17.17 | 1081.71 |  | 108.17 |  | 2971.71 | 2.3.4 4 | Fermeture de gaine en carreaux de brique de 5 cm avec isolant | 0.1 | m2 | 88.93 |  |  | 0 |  | 0 |  |  |  | 0 |  | 0 |  |  |  | 0 |  | 0 |  | 30 |  | 2667.9 |  | 266.79 |  | 17.17 |  | 1526.93 |  | 152.69 |  | 4194.83 | 2.3.4 4 | Fermeture de gaine en carreaux de brique de 5 cm avec isolant | 0.1 | m2 | 42.02 |  | 0 | 0 |  | 0 |  |  | 0 | 0 |  | 0 |  |  | 0 | 0 |  | 0 |  | 30 | 30 | 1260.6 |  | 126.06 |  | 17.17 | 17.17 | 721.48 |  | 72.15 |  | 1982.08
2.3.5 | FAUX PLAFONDS | [19 empty] | 2.3.5 | FAUX PLAFONDS |  |  | 0 | [31 empty] | 2.3.5 | FAUX PLAFONDS | [5 empty] | 0 | [5 empty] | 0 | [5 empty] | 0 | [5 empty] | 0 | [5 empty] | 0 |  |  |  |  | 0 | 0 | 2.3.5 | FAUX PLAFONDS |  |  | 0 | [31 empty] | 2.3.5 | FAUX PLAFONDS | [34 empty] | 2.3.5 | FAUX PLAFONDS |  |  | 0 |  |  | 0 | [5 empty] | 0 | [5 empty] | 0 | [5 empty] | 0 | [5 empty] | 0
2.3.5 1 | Faux plafond en plaques de plâtre | m2 | 45 |  | 0 | 45 |  | 0 | 45 | 52.95 | 2382.75 | 45 |  | 0 | 45 |  | 0 | 45 | 52.95 | 2382.75 | 2.3.5 1 | Faux plafond en plaques de plâtre | 0.1 | m2 | 52.4 |  |  | 0 |  | 0 |  |  |  | 0 |  | 0 |  | 52.95 |  | 2774.58 |  | 277.46 |  |  |  | 0 |  | 0 |  |  |  | 0 |  | 0 |  | 2774.58 | 2.3.5 1 | Faux plafond en plaques de plâtre | 0.1 | m2 | 54.1 |  |  | 0 |  | 0 |  |  |  | 0 |  | 0 |  | 52.95 | 41.59 | 2249.92 |  | 225 |  |  |  | 0 |  | 0 |  |  |  | 0 |  | 0 |  | 2249.92 | 52.95 | 41.59 | 2.3.5 1 | Faux plafond en plaques de plâtre | 0.1 | m2 | 73.08 |  |  | 0 |  | 0 |  |  |  | 0 |  | 0 |  | 52.95 | 52.95 | 3869.59 |  | 386.96 |  |  |  | 0 |  | 0 |  |  |  | 0 |  | 0 |  | 3869.59 | 2.3.5 1 | Faux plafond en plaques de plâtre | 0.1 | m2 | 57 |  |  | 0 |  | 0 |  |  |  | 0 |  | 0 |  | 52.95 |  | 3018.15 |  | 301.81 |  |  |  | 0 |  | 0 |  |  |  | 0 |  | 0 |  | 3018.15 | 2.3.5 1 | Faux plafond en plaques de plâtre | 0.1 | m2 | 64.91 |  | 0 | 0 |  | 0 |  |  | 0 | 0 |  | 0 |  | 52.95 | 52.95 | 3436.98 |  | 343.7 |  |  | 0 | 0 |  | 0 |  |  | 0 | 0 |  | 0 |  | 3436.98
2.3.5 2 | Isolant en sous face de dalle R=3 | m2 | 50 |  | 0 | 50 |  | 0 | 50 | 5.85 | 292.5 | 50 |  | 0 | 50 |  | 0 | 50 | 5.85 | 292.5 | 2.3.5 2 | Isolant en sous face de dalle R=3 | 0.06 | m2 | 37.4 |  |  | 0 | 0 |  |  |  |  | 0 | 0 |  |  | 5.85 |  | 218.79 | 12.03 |  |  |  |  | 0 | 0 |  |  |  |  | 0 | 0 |  |  | 218.79 | 2.3.5 2 | Isolant en sous face de dalle R=3 | 0.06 | m2 | 19.32 |  |  | 0 | 0 |  |  |  |  | 0 | 0 |  |  | 5.85 | 6.03 | 116.5 | 6.41 |  |  |  |  | 0 | 0 |  |  |  |  | 0 | 0 |  |  | 116.5 | 5.85 | 6.03 | 2.3.5 2 | Isolant en sous face de dalle R=3 | 0.06 | m2 | 37.8 |  |  | 0 | 0 |  |  |  |  | 0 | 0 |  |  | 5.85 | 5.85 | 221.13 | 12.16 |  |  |  |  | 0 | 0 |  |  |  |  | 0 | 0 |  |  | 221.13 | 2.3.5 2 | Isolant en sous face de dalle R=3 | 0.06 | m2 | 41.04 |  |  | 0 | 0 |  |  |  |  | 0 | 0 |  |  | 5.85 |  | 240.08 | 13.2 |  |  |  |  | 0 | 0 |  |  |  |  | 0 | 0 |  |  | 240.08 | 2.3.5 2 | Isolant en sous face de dalle R=3 | 0.06 | m2 | 41.8 |  | 0 | 0 | 0 |  |  |  | 0 | 0 | 0 |  |  | 5.85 | 5.85 | 244.53 | 13.45 |  |  |  | 0 | 0 | 0 |  |  |  | 0 | 0 | 0 |  |  | 244.53
2.3.5 3 | Soffites en plaques de plâtre | ml | 55 | 30 | 1650 | 55 | 4 | 220 | 55 | 10.4 | 572 | 55 | 4 | 220 | 55 | 20 | 1100 | 55 | 68.4 | 3762 | 2.3.5 3 | Soffites en plaques de plâtre | 0.1 | ml | 74.8 | 30 |  | 2244 |  | 224.4 |  | 4 |  | 299.2 |  | 29.92 |  | 10.4 |  | 777.92 |  | 77.79 |  | 4 |  | 299.2 |  | 29.92 |  | 20 |  | 1496 |  | 149.6 |  | 5116.32 | 2.3.5 3 | Soffites en plaques de plâtre | 0.1 | ml | 51.52 | 30 | 20.4 | 1051.04 |  | 105.1 |  | 4 | 13.35 | 687.81 |  | 68.78 |  | 10.4 | 0 | 0 |  | 0 |  | 4 | 14.44 | 743.97 |  | 74.4 |  | 20 | 13 | 669.78 |  | 66.98 |  | 3152.6 | 68.4 | 61.19 | 2.3.5 3 | Soffites en plaques de plâtre | 0.1 | ml | 67.41 | 30 | 30 | 2022.3 |  | 202.23 |  | 4 | 4 | 269.64 |  | 26.96 |  | 10.4 | 10.4 | 701.06 |  | 70.11 |  | 4 | 4 | 269.64 |  | 26.96 |  | 20 | 20 | 1348.2 |  | 134.82 |  | 4610.84 | 2.3.5 3 | Soffites en plaques de plâtre | 0.1 | ml | 68.41 | 30 |  | 2052.3 |  | 205.23 |  | 4 |  | 273.64 |  | 27.36 |  | 10.4 |  | 711.46 |  | 71.15 |  | 4 |  | 273.64 |  | 27.36 |  | 20 |  | 1368.2 |  | 136.82 |  | 4679.24 | 2.3.5 3 | Soffites en plaques de plâtre | 0.1 | ml | 53.87 | 30 | 30 | 1616.1 |  | 161.61 |  | 4 | 4 | 215.48 |  | 21.55 |  | 10.4 | 10.4 | 560.25 |  | 56.03 |  | 4 | 4 | 215.48 |  | 21.55 |  | 20 | 20 | 1077.4 |  | 107.74 |  | 3684.71
2.3.5 4 | Caissons-soffites sous SDB PMR | ml | 45 |  | 0 | 45 |  | 0 | 45 | 33.42 | 1503.9 | 45 |  | 0 | 45 |  | 0 | 45 | 33.42 | 1503.9 | 2.3.5 4 | Caissons-soffites sous SDB PMR | 0.1 | ml | 93.5 |  |  | 0 |  | 0 |  |  |  | 0 |  | 0 |  | 33.42 |  | 3124.77 |  | 312.48 |  |  |  | 0 |  | 0 |  |  |  | 0 |  | 0 |  | 3124.77 | 2.3.5 4 | Caissons-soffites sous SDB PMR | 0.1 | ml | 61.83 |  |  | 0 |  | 0 |  |  |  | 0 |  | 0 |  | 33.42 | 17.67 | 1092.46 |  | 109.25 |  |  |  | 0 |  | 0 |  |  |  | 0 |  | 0 |  | 1092.46 | 33.42 | 17.67 | 2.3.5 4 | Caissons-soffites sous SDB PMR | 0.1 | ml | 67.41 |  |  | 0 |  | 0 |  |  |  | 0 |  | 0 |  | 33.42 | 33.42 | 2252.84 |  | 225.28 |  |  |  | 0 |  | 0 |  |  |  | 0 |  | 0 |  | 2252.84 | 2.3.5 4 | Caissons-soffites sous SDB PMR | 0.1 | ml | 74.11 |  |  | 0 |  | 0 |  |  |  | 0 |  | 0 |  | 33.42 |  | 2476.76 |  | 247.68 |  |  |  | 0 |  | 0 |  |  |  | 0 |  | 0 |  | 2476.76 | 2.3.5 4 | Caissons-soffites sous SDB PMR | 0.1 | ml | 57.09 |  | 0 | 0 |  | 0 |  |  | 0 | 0 |  | 0 |  | 33.42 | 33.42 | 1907.95 |  | 190.8 |  |  | 0 | 0 |  | 0 |  |  | 0 | 0 |  | 0 |  | 1907.95
| Total LOGEMENTS |  |  |  | 36863.25 |  |  | 23403.95 |  |  | 101703.45 |  |  | 27975.1 |  |  | 32976.85 |  |  | 222922.6 |  | Total LOGEMENTS |  |  | 0 |  |  | 54250.98 | [5 empty] | 29114.96 | [5 empty] | 146203.26 | [5 empty] | 27216.18 | [5 empty] | 34947.12 |  |  |  | 291732.5 |  | Total LOGEMENTS | [5 empty] | 0 | [5 empty] | 0 | [5 empty] | 0 | [5 empty] | 0 | [5 empty] | 0 |  |  |  | 220076.6 | 0 | 0 |  | Total LOGEMENTS |  |  | 0 |  |  | 33139.59 | [5 empty] | 22840.38 | [5 empty] | 155420.97 | [5 empty] | 26659.55 | [5 empty] | 31944.39 |  |  |  | 270004.88 |  | Total LOGEMENTS | [5 empty] | 64022.12 | [5 empty] | 43124.12 | [5 empty] | 149720.54 | [5 empty] | 51518.35 | [5 empty] | 60072.85 |  |  |  | 368457.98 |  | Total LOGEMENTS |  |  | 0 |  |  | 20783.03 | [5 empty] | 12413.43 | [5 empty] | 112589.85 | [5 empty] | 16651.97 | [5 empty] | 17626.06 |  |  |  | 180064.34
2.4 | DIVERS | [19 empty] | 2.4 | DIVERS |  |  | 0 | [31 empty] | 2.4 | DIVERS | [5 empty] | 0 | [5 empty] | 0 | [5 empty] | 0 | [5 empty] | 0 | [5 empty] | 0 |  |  |  |  | 0 | 0 | 2.4 | DIVERS |  |  | 0 | [31 empty] | 2.4 | DIVERS | [34 empty] | 2.4 | DIVERS |  |  | 0 |  |  | 0 | [23 empty] | 0
2.41 | Pose des huisserie et des trappes | U | 15 | 54 | 810 | 15 | 70 | 1050 | 15 | 197 | 2955 | 15 | 76 | 1140 | 15 | 89 | 1335 | 15 | 486 | 7290 | 2.41 | Pose des huisserie et des trappes | 0.1 | u | 18.7 | 54 |  | 1009.8 |  | 100.98 |  | 70 |  | 1309 |  | 130.9 |  | 197 |  | 3683.9 |  | 368.39 |  | 76 |  | 1421.2 |  | 142.12 |  | 89 |  | 1664.3 |  | 166.43 |  | 9088.2 | 2.41 | Pose des huisserie et des trappes | 0.1 | u | 32.2 | 54 | 91 | 2930.28 |  | 293.03 |  | 70 | 41 | 1320.24 |  | 132.02 |  | 197 | 174 | 5602.96 |  | 560.3 |  | 76 | 43 | 1384.64 |  | 138.46 |  | 89 | 53 | 1706.65 |  | 170.67 |  | 12944.77 | 486 | 402 | 2.41 | Pose des huisserie et des trappes | 0.1 | u | 19.91 | 54 | 54 | 1075.14 |  | 107.51 |  | 70 | 70 | 1393.7 |  | 139.37 |  | 197 | 197 | 3922.27 |  | 392.23 |  | 76 | 76 | 1513.16 |  | 151.32 |  | 89 | 89 | 1772 |  | 177.2 |  | 9676.26 | 2.41 | Pose des huisserie et des trappes | 0.1 | u | 54.72 | 54 |  | 2954.88 |  | 295.49 |  | 70 |  | 3830.4 |  | 383.04 |  | 197 |  | 10779.84 |  | 1077.98 |  | 76 |  | 4158.72 |  | 415.87 |  | 89 |  | 4870.08 |  | 487 |  | 26593.92 | 2.41 | Pose des huisserie et des trappes | 0.1 | u | 22.9 | 54 | 54 | 1236.6 |  | 123.66 |  | 70 | 70 | 1603 |  | 160.3 |  | 197 | 197 | 4511.3 |  | 451.13 |  | 76 | 76 | 1740.4 |  | 174.04 |  | 89 | 89 | 2038.1 |  | 203.81 |  | 11129.4
2.42 | Habillage plâtre des boîtes aux lettres | m2 | 60 | 38.94 | 2336.4 | 60 | 13.37 | 802.2 | 60 | 17.26 | 1035.6 | 60 | 13.61 | 816.6 | 60 | 16.02 | 961.2 | 60 | 99.2 | 5952 | 2.42 | Habillage plâtre des boîtes aux lettres | 0.1 | m2 | 96.2 | 38.94 |  | 3746.03 |  | 374.6 |  | 13.37 |  | 1286.19 |  | 128.62 |  | 17.26 |  | 1660.41 |  | 166.04 |  | 13.61 |  | 1309.28 |  | 130.93 |  | 16.02 |  | 1541.12 |  | 154.11 |  | 9543.03 | 2.42 | Habillage plâtre des boîtes aux lettres | 0.1 | m2 | 29.62 | 38.94 | 19.6 | 580.65 |  | 58.06 |  | 13.37 | 13.26 | 392.83 |  | 39.28 |  | 17.26 | 14.31 | 423.93 |  | 42.39 |  | 13.61 | 13.63 | 403.79 |  | 40.38 |  | 16.02 | 15.78 | 467.48 |  | 46.75 |  | 2268.68 | 99.2 | 76.58 | 2.42 | Habillage plâtre des boîtes aux lettres | 0.1 | m2 | 81.9 | 38.94 | 38.94 | 3189.19 |  | 318.92 |  | 13.37 | 13.37 | 1095 |  | 109.5 |  | 17.26 | 17.26 | 1413.59 |  | 141.36 |  | 13.61 | 13.61 | 1114.66 |  | 111.47 |  | 16.02 | 16.02 | 1312.04 |  | 131.2 |  | 8124.48 | 2.42 | Habillage plâtre des boîtes aux lettres | 0.1 | m2 | 111.73 | 38.94 |  | 4350.77 |  | 435.08 |  | 13.37 |  | 1493.83 |  | 149.38 |  | 17.26 |  | 1928.46 |  | 192.85 |  | 13.61 |  | 1520.65 |  | 152.07 |  | 16.02 |  | 1789.91 |  | 179 |  | 11083.62 | 2.42 | Habillage plâtre des boîtes aux lettres | 0.1 | m2 | 61.68 | 38.94 | 38.94 | 2401.82 |  | 240.18 |  | 13.37 | 13.37 | 824.66 |  | 82.47 |  | 17.26 | 17.34 | 1069.53 |  | 106.95 |  | 13.61 | 13.63 | 840.7 |  | 84.07 |  | 16.02 | 16.32 | 1006.62 |  | 100.66 |  | 6143.33
2.43 | Logement témoin | forf. | 200 | 1 | 200 | 200 | 1 | 200 | 200 |  | 0 | 200 | 1 | 200 | 200 | 1 | 200 | 200 | 4 | 800 | 2.43 | Logement témoin | 0.1 | Forf | 1271.9 | 1 |  | 1271.9 |  | 127.19 |  |  |  | 0 |  | 0 |  |  |  | 0 |  | 0 |  |  |  | 0 |  | 0 |  |  |  | 0 |  | 0 |  | 1271.9 | 2.43 | Logement témoin | 0.1 | Forf | 2833.68 | 1 | 1 | 2833.68 |  | 283.37 |  |  |  | 0 |  | 0 |  |  |  | 0 |  | 0 |  |  |  | 0 |  | 0 |  |  |  | 0 |  | 0 |  | 2833.68 | 1 | 1 | 2.43 | Logement témoin | 0.1 | Forf | 2079 | 1 | 1 | 2079 |  | 207.9 |  |  |  | 0 |  | 0 |  |  |  | 0 |  | 0 |  |  |  | 0 |  | 0 |  |  |  | 0 |  | 0 |  | 2079 | 2.43 | Logement témoin | 0.1 | Forf | 2508.2 | 1 |  | 2508.2 |  | 250.82 |  |  |  | 0 |  | 0 |  |  |  | 0 |  | 0 |  |  |  | 0 |  | 0 |  |  |  | 0 |  | 0 |  | 2508.2 | 2.43 | Logement témoin | 0.1 | Forf | Compris | 1 | 1 |  |  | 0 |  |  | 0 |  |  | 0 |  |  | 0 |  |  | 0 |  |  | 0 |  |  | 0 |  |  | 0 |  |  | 0 |  | 0
2.44 | Soffites | ml | 70 | 20 | 1400 | 70 | 10 | 700 | 70 |  | 0 | 70 | 10 | 700 | 70 |  | 0 | 70 | 40 | 2800 | 2.44 | Soffites | 0.1 | ml | 74.8 | 20 |  | 1496 |  | 149.6 |  | 10 |  | 748 |  | 74.8 |  |  |  | 0 |  | 0 |  | 10 |  | 748 |  | 74.8 |  |  |  | 0 |  | 0 |  | 2992 | 2.44 | Soffites | 0.1 | ml | 51.52 | 20 | 20 | 1030.43 |  | 103.04 |  | 10 | 10 | 515.21 |  | 51.52 |  |  |  | 0 |  | 0 |  | 10 | 10 | 515.21 |  | 51.52 |  |  |  | 0 |  | 0 |  | 2060.85 | 40 | 40 | 2.44 | Soffites | 0.1 | ml | 75.6 | 20 | 20 | 1512 |  | 151.2 |  | 10 | 10 | 756 |  | 75.6 |  |  |  | 0 |  | 0 |  | 10 | 10 | 756 |  | 75.6 |  |  |  | 0 |  | 0 |  | 3024 | 2.44 | Soffites | 0.1 | ml | 68.41 | 20 |  | 1368.2 |  | 136.82 |  | 10 |  | 684.1 |  | 68.41 |  |  |  | 0 |  | 0 |  | 10 |  | 684.1 |  | 68.41 |  |  |  | 0 |  | 0 |  | 2736.4 | 2.44 | Soffites | 0.1 | ml | 50.36 | 20 | 20 | 1007.2 |  | 100.72 |  | 10 | 10 | 503.6 |  | 50.36 |  |  | 0 | 0 |  | 0 |  | 10 | 10 | 503.6 |  | 50.36 |  |  | 0 | 0 |  | 0 |  | 2014.4
| Total DIVERS |  |  |  | 4746.4 |  |  | 2752.2 |  |  | 3990.6 |  |  | 2856.6 |  |  | 2496.2 |  |  | 16842 |  | Total DIVERS | [5 empty] | 7523.73 | [5 empty] | 3343.19 | [5 empty] | 5344.31 | [5 empty] | 3478.48 | [5 empty] | 3205.42 |  |  |  | 22895.13 |  | Total DIVERS | [5 empty] | 7375.04 | [5 empty] | 2228.28 | [5 empty] | 6026.89 | [5 empty] | 2303.64 | [5 empty] | 2174.13 |  |  |  | 20107.98 | 0 | 0 |  | Total DIVERS | [5 empty] | 7855.33 | [5 empty] | 3244.7 | [5 empty] | 5335.86 | [5 empty] | 3383.82 | [5 empty] | 3084.03 |  |  |  | 22903.74 |  | Total DIVERS | [5 empty] | 11182.05 | [5 empty] | 6008.33 | [5 empty] | 12708.3 | [5 empty] | 6363.47 | [5 empty] | 6659.99 |  |  |  | 42922.14 |  | Total DIVERS | [5 empty] | 4645.62 | [5 empty] | 2931.26 | [5 empty] | 5580.83 | [5 empty] | 3084.7 | [5 empty] | 3044.72 |  |  |  | 19287.13
| Total DESCRIPTION DES TRAVAUX |  |  |  | 57475.4 |  |  | 37577.05 |  |  | 123318.45 |  |  | 38919.6 |  |  | 39643.05 |  |  | 296933.55 |  | Total DESCRIPTION DES TRAVAUX | [5 empty] | 91754.06 | [5 empty] | 41310.46 | [5 empty] | 184437.59 | [5 empty] | 38240.66 | [5 empty] | 42044.14 |  |  |  | 397786.91 |  | Total DESCRIPTION DES TRAVAUX | [5 empty] | 66542.86 | [5 empty] | 22883.53 | [5 empty] | 180720.53 | [5 empty] | 25568.78 | [5 empty] | 33328.42 |  |  |  | 329044.12 | 0 | 0 |  | Total DESCRIPTION DES TRAVAUX | [5 empty] | 78412.88 | [5 empty] | 40233.49 | [5 empty] | 197818.47 | [5 empty] | 40988.31 | [5 empty] | 39582.06 |  |  |  | 397035.21 |  | Total DESCRIPTION DES TRAVAUX | [5 empty] | 110702.89 | [5 empty] | 61693.74 | [5 empty] | 193224.59 | [5 empty] | 67631.75 | [5 empty] | 70924.93 |  |  |  | 504177.9 |  | Total DESCRIPTION DES TRAVAUX | [5 empty] | 38617.84 | [5 empty] | 21503.3 | [5 empty] | 144013.79 | [5 empty] | 26875.04 | [5 empty] | 30654.17 |  |  |  | 261664.14
| Montant HT du Lot N°08 CLOISON DOUBLAGE FAUX PLAFOND |  |  |  | 57475.4 |  |  | 37577.05 |  |  | 123318.45 |  |  | 38919.6 |  |  | 39643.05 |  |  | 296933.55 |  | Montant HT du Lot N°08 CLOISON DOUBLAGE FAUX PLAFOND |  |  |  | Montant HT |  | 91754.06 |  |  |  | Montant HT |  | 41310.46 |  |  |  | Montant HT |  | 184437.59 |  |  |  | Montant HT |  | 38240.66 |  |  |  | Montant HT |  | 42044.14 |  |  |  | 397886.91 |  | Montant HT du Lot N°08 CLOISON DOUBLAGE FAUX PLAFOND |  |  |  | Montant HT |  | 66542.86 |  |  |  | Montant HT |  | 22883.53 |  |  |  | Montant HT |  | 180720.53 |  |  |  | Montant HT |  | 25568.78 |  |  |  | Montant HT |  | 33328.42 |  |  |  | 328794.12 |  |  |  | Montant HT du Lot N°08 CLOISON DOUBLAGE FAUX PLAFOND |  |  |  | Montant HT |  | 78412.88 |  |  |  | Montant HT |  | 40233.49 |  |  |  | Montant HT |  | 197818.47 |  |  |  | Montant HT |  | 40988.31 |  |  |  | Montant HT |  | 39582.06 |  |  |  | 397035.21 |  | Montant HT du Lot N°08 CLOISON DOUBLAGE FAUX PLAFOND |  |  |  | Montant HT |  | 110702.89 |  |  |  | Montant HT |  | 61693.74 |  |  |  | Montant HT |  | 193224.59 |  |  |  | Montant HT |  | 67631.75 |  |  |  | Montant HT |  | 70924.93 |  |  |  | 504177.9 |  | Montant HT du Lot N°08 CLOISON DOUBLAGE FAUX PLAFOND |  |  |  | Montant HT |  | 38617.84 |  |  |  | Montant HT |  | 21503.3 |  |  |  | Montant HT |  | 144013.79 |  |  |  | Montant HT |  | 26875.04 |  |  |  | Montant HT |  | 30654.17 |  |  |  | 261664.14
[21 empty] | 10 | Montant TVA |  |  |  | Montant TVA |  | 8846.56 | 401.93 | 8444.63 | 0 | Montant TVA |  | 3897.65 | 285.26 | 3612.39 | 0 | Montant TVA |  | 15221.81 | 3937.94 | 11283.86 | 0 | Montant TVA |  | 3676.06 | 180.89 | 3495.17 | 0 | Montant TVA |  | 4204.41 | 0 | 4204.41 | 0 | 35846.49
[57 empty] | 10 | Montant TVA |  |  |  | Montant TVA |  | 6654.29 | 0 | 6654.29 | 0 | Montant TVA |  | 2198.76 | 109.51 | 2089.25 | 0 | Montant TVA |  | 14743.86 | 4067.79 | 10676.07 | 0 | Montant TVA |  | 2483.2 | 90.06 | 2393.14 | 0 | Montant TVA |  | 3011.9 | 392.26 | 2619.64 | 0 | 29092
[95 empty] | 10 | Montant TVA |  |  |  | Montant TVA |  | 7281.09 | 684.68 | 6596.41 | 0 | Montant TVA |  | 3574.38 | 548.74 | 3025.63 | 0 | Montant TVA |  | 16035.97 | 4578.3 | 11457.67 | 0 | Montant TVA |  | 3841.51 | 314.5 | 3527.02 | 0 | Montant TVA |  | 3958.21 | 0 | 3958.21 | 0 | 34691.16
[131 empty] | 10 | Montant TVA |  |  |  | Montant TVA |  | 10576.9 | 603.03 | 9973.86 | 0 | Montant TVA |  | 5773.27 | 484.13 | 5289.14 | 0 | Montant TVA |  | 15939.09 | 4135.23 | 11803.87 | 0 | Montant TVA |  | 6536.48 | 277.08 | 6259.4 | 0 | Montant TVA |  | 7092.49 | 0 | 7092.49 | 0 | 45918.23
[167 empty] | 10 | Montant TVA |  |  |  | Montant TVA |  | 3598.08 | 322.3 | 3275.78 | 0 | Montant TVA |  | 1994.72 | 190.2 | 1804.52 | 0 | Montant TVA |  | 11223.97 | 3883.49 | 7340.48 | 0 | Montant TVA |  | 2526.59 | 196.67 | 2329.92 | 0 | Montant TVA |  | 2816.85 | 303.81 | 2513.04 | 0 | 22160.21
20 | Montant TVA (20%) |  |  |  | 11495.08 |  |  | 7515.41 |  |  | 24663.69 |  |  | 7783.92 |  |  | 7928.61 |  |  | 59386.71
| Montant TTC |  |  |  | 68970.48 |  |  | 45092.46 |  |  | 147982.14 |  |  | 46703.52 |  |  | 47571.66 |  |  | 356320.26 |  | Montant TTC |  |  |  | Montant TTC |  | 100600.61 |  |  |  | Montant TTC |  | 45208.11 |  |  |  | Montant TTC |  | 199659.4 |  |  |  | Montant TTC |  | 41916.72 |  |  |  | Montant TTC |  | 46248.55 |  |  |  | 433633.4 |  | Montant TTC |  |  |  | Montant TTC |  | 73197.15 |  |  |  | Montant TTC |  | 25082.29 |  |  |  | Montant TTC |  | 195464.39 |  |  |  | Montant TTC |  | 28051.98 |  |  |  | Montant TTC |  | 36340.32 |  |  |  | 358136.12 |  |  |  | Montant TTC |  |  |  | Montant TTC |  | 85693.97 |  |  |  | Montant TTC |  | 43807.87 |  |  |  | Montant TTC |  | 213854.44 |  |  |  | Montant TTC |  | 44829.82 |  |  |  | Montant TTC |  | 43540.27 |  |  |  | 431726.37 |  | Montant TTC |  |  |  | Montant TTC |  | 121279.79 |  |  |  | Montant TTC |  | 67467 |  |  |  | Montant TTC |  | 209163.68 |  |  |  | Montant TTC |  | 74168.23 |  |  |  | Montant TTC |  | 78017.42 |  |  |  | 550096.13 |  | Montant TTC |  |  |  | Montant TTC |  | 42215.92 |  |  |  | Montant TTC |  | 23498.02 |  |  |  | Montant TTC |  | 155237.76 |  |  |  | Montant TTC |  | 29401.63 |  |  |  | Montant TTC |  | 33471.02 |  |  |  | 283824.35
[23 empty] | RECAPITULATIF |  |  | TOTAL BAT D E G H |  | TOTAL F
[59 empty] | RECAPITULATIF |  |  | TOTAL BAT D E G H |  | TOTAL F
[97 empty] | RECAPITULATIF |  |  | TOTAL BAT D E G H |  | TOTAL F
[133 empty] | RECAPITULATIF |  |  | TOTAL BAT D E G H |  | TOTAL F
[169 empty] | RECAPITULATIF |  |  | TOTAL BAT D E G H |  | TOTAL F

## LOT 09 BASE
ESTIMATION | [20 empty] | 22204 Lot N°09 MENUISERIE INTERIEURE BOIS tva gcc | [35 empty] | GENERALE V1 BOURGVIEUX 20260722 LEGENDRE RA | [37 empty] | TCE GBR | [35 empty] | TCE Pluralis | [35 empty] | VOREPPE BOURG VIEUX Bouygues
|  |  | Bâtiment D |  |  | Bâtiment E |  |  | Bâtiment F |  |  | Bâtiment G |  |  | Bâtiment H |  |  | Cumul des classeurs | [7 empty] | Bâtiment D | [5 empty] | Bâtiment E | [5 empty] | Bâtiment F | [5 empty] | Bâtiment G | [5 empty] | Bâtiment H | [5 empty] | TOTAL | [5 empty] | Bâtiment D | [5 empty] | Bâtiment E | [5 empty] | Bâtiment F | [5 empty] | Bâtiment G | [5 empty] | Bâtiment H | [5 empty] | TOTAL | TOTAL QUANTITE DCE | TOTAL QUANTITE ENTREPRISE | [5 empty] | Bâtiment D | [5 empty] | Bâtiment E | [5 empty] | Bâtiment F | [5 empty] | Bâtiment G | [5 empty] | Bâtiment H | [5 empty] | TOTAL | [5 empty] | Bâtiment D | [5 empty] | Bâtiment E | [5 empty] | Bâtiment F | [5 empty] | Bâtiment G | [5 empty] | Bâtiment H | [5 empty] | TOTAL | [5 empty] | Bâtiment D | [5 empty] | Bâtiment E | [5 empty] | Bâtiment F | [5 empty] | Bâtiment G | [5 empty] | Bâtiment H | [5 empty] | TOTAL
|  | U | P.U. | Quantité MOE | Montant | P.U. | Quantité MOE | Montant | P.U. | Quantité MOE | Montant | P.U. | Quantité MOE | Montant | P.U. | Quantité MOE | Montant | P.U. | Quantité MOE | Montant |  |  | Taux de TVA | U | P.U. | Quantité MOE | Quantité Entreprise | Montant | Montant TVA 5,5% | Montant TVA 10% | Montant TVA 20% | Quantité MOE | Quantité Entreprise | Montant | Montant TVA 5,5% | Montant TVA 10% | Montant TVA 20% | Quantité MOE | Quantité Entreprise | Montant | Montant TVA 5,5% | Montant TVA 10% | Montant TVA 20% | Quantité MOE | Quantité Entreprise | Montant | Montant TVA 5,5% | Montant TVA 10% | Montant TVA 20% | Quantité MOE | Quantité Entreprise | Montant | Montant TVA 5,5% | Montant TVA 10% | Montant TVA 20% | Montant |  |  | Taux de TVA | U | P.U. | Quantité MOE | Quantité Entreprise | Montant | Montant TVA 5,5% | Montant TVA 10% | Montant TVA 20% | Quantité MOE | Quantité Entreprise | Montant | Montant TVA 5,5% | Montant TVA 10% | Montant TVA 20% | Quantité MOE | Quantité Entreprise | Montant | Montant TVA 5,5% | Montant TVA 10% | Montant TVA 20% | Quantité MOE | Quantité Entreprise | Montant | Montant TVA 5,5% | Montant TVA 10% | Montant TVA 20% | Quantité MOE | Quantité Entreprise | Montant | Montant TVA 5,5% | Montant TVA 10% | Montant TVA 20% | Montant |  |  |  |  | Taux de TVA | U | P.U. | Quantité MOE | Quantité Entreprise | Montant | Montant TVA 5,5% | Montant TVA 10% | Montant TVA 20% | Quantité MOE | Quantité Entreprise | Montant | Montant TVA 5,5% | Montant TVA 10% | Montant TVA 20% | Quantité MOE | Quantité Entreprise | Montant | Montant TVA 5,5% | Montant TVA 10% | Montant TVA 20% | Quantité MOE | Quantité Entreprise | Montant | Montant TVA 5,5% | Montant TVA 10% | Montant TVA 20% | Quantité MOE | Quantité Entreprise | Montant | Montant TVA 5,5% | Montant TVA 10% | Montant TVA 20% | Montant |  |  | Taux de TVA | U | P.U. | Quantité MOE | Quantité Entreprise | Montant | Montant TVA 5,5% | Montant TVA 10% | Montant TVA 20% | Quantité MOE | Quantité Entreprise | Montant | Montant TVA 5,5% | Montant TVA 10% | Montant TVA 20% | Quantité MOE | Quantité Entreprise | Montant | Montant TVA 5,5% | Montant TVA 10% | Montant TVA 20% | Quantité MOE | Quantité Entreprise | Montant | Montant TVA 5,5% | Montant TVA 10% | Montant TVA 20% | Quantité MOE | Quantité Entreprise | Montant | Montant TVA 5,5% | Montant TVA 10% | Montant TVA 20% | Montant |  |  | Taux de TVA | U | P.U. | Quantité MOE | Quantité Entreprise | Montant | Montant TVA 5,5% | Montant TVA 10% | Montant TVA 20% | Quantité MOE | Quantité Entreprise | Montant | Montant TVA 5,5% | Montant TVA 10% | Montant TVA 20% | Quantité MOE | Quantité Entreprise | Montant | Montant TVA 5,5% | Montant TVA 10% | Montant TVA 20% | Quantité MOE | Quantité Entreprise | Montant | Montant TVA 5,5% | Montant TVA 10% | Montant TVA 20% | Quantité MOE | Quantité Entreprise | Montant | Montant TVA 5,5% | Montant TVA 10% | Montant TVA 20% | Montant
| Désignation | [20 empty] | Désignation | [35 empty] | Désignation | [34 empty] | 0 | 0 |  | Désignation | [35 empty] | Désignation | [35 empty] | Désignation
2 | DESCRIPTION DES TRAVAUX | [19 empty] | 2 | DESCRIPTION DES TRAVAUX | [34 empty] | 2 | DESCRIPTION DES TRAVAUX | [34 empty] | 0 | 0 | 2 | DESCRIPTION DES TRAVAUX | [34 empty] | 2 | DESCRIPTION DES TRAVAUX | [34 empty] | 2 | DESCRIPTION DES TRAVAUX
2.1 | PRESENCE D'AMIANTE | [19 empty] | 2.1 | PRESENCE D'AMIANTE | [34 empty] | 2.1 | PRESENCE D'AMIANTE | [34 empty] | 0 | 0 | 2.1 | PRESENCE D'AMIANTE | [34 empty] | 2.1 | PRESENCE D'AMIANTE | [34 empty] | 2.1 | PRESENCE D'AMIANTE
2.11 | Travaux à réaliser en présence d'amiante (Sous-section 4) | PM | 0 |  | 0 | 0 |  | 0 | 0 |  | 0 | 0 |  | 0 | 0 |  | 0 | 0 | 0 | 0 | 2.11 | Travaux à réaliser en présence d'amiante (Sous-section 4) |  | Pm |  |  |  | 0 | [5 empty] | 0 | [5 empty] | 0 | [5 empty] | 0 | [5 empty] | 0 |  |  |  | 0 | 2.11 | Travaux à réaliser en présence d'amiante (Sous-section 4) |  | Pm |  |  |  | 0 | [5 empty] | 0 | [5 empty] | 0 | [5 empty] | 0 | [5 empty] | 0 |  |  |  | 0 | 0 | 0 | 2.11 | Travaux à réaliser en présence d'amiante (Sous-section 4) |  | Pm |  |  |  | 0 | [5 empty] | 0 | [5 empty] | 0 | [5 empty] | 0 | [5 empty] | 0 |  |  |  | 0 | 2.11 | Travaux à réaliser en présence d'amiante (Sous-section 4) |  | Pm | 0 |  |  | 0 | [5 empty] | 0 | [5 empty] | 0 | [5 empty] | 0 | [5 empty] | 0 |  |  |  | 0 | 2.11 | Travaux à réaliser en présence d'amiante (Sous-section 4) |  | Pm |  |  |  | 0 | [5 empty] | 0 | [5 empty] | 0 | [5 empty] | 0 | [5 empty] | 0 |  |  |  | 0
| Total PRESENCE D'AMIANTE |  |  |  | 0 |  |  | 0 |  |  | 0 |  |  | 0 |  |  | 0 |  |  | 0 |  | Total PRESENCE D'AMIANTE | [5 empty] | 0 | [5 empty] | 0 | [5 empty] | 0 | [5 empty] | 0 | [5 empty] | 0 |  |  |  | 0 |  | Total PRESENCE D'AMIANTE | [5 empty] | 0 | [5 empty] | 0 | [5 empty] | 0 | [5 empty] | 0 | [5 empty] | 0 |  |  |  | 0 | 0 | 0 |  | Total PRESENCE D'AMIANTE | [5 empty] | 0 | [5 empty] | 0 | [5 empty] | 0 | [5 empty] | 0 | [5 empty] | 0 |  |  |  | 0 |  | Total PRESENCE D'AMIANTE | [5 empty] | 0 | [5 empty] | 0 | [5 empty] | 0 | [5 empty] | 0 | [5 empty] | 0 |  |  |  | 0 |  | Total PRESENCE D'AMIANTE | [5 empty] | 0 | [5 empty] | 0 | [5 empty] | 0 | [5 empty] | 0 | [5 empty] | 0 |  |  |  | 0
2.2 | PARTIES COMMUNES | [19 empty] | 2.2 | PARTIES COMMUNES | [34 empty] | 2.2 | PARTIES COMMUNES | [5 empty] | 0 | [5 empty] | 0 | [5 empty] | 0 | [5 empty] | 0 | [5 empty] | 0 |  |  |  |  | 0 | 0 | 2.2 | PARTIES COMMUNES | [34 empty] | 2.2 | PARTIES COMMUNES | [34 empty] | 2.2 | PARTIES COMMUNES
2.2.1 | TRAVAUX DE DEPOSE | [19 empty] | 2.2.1 | TRAVAUX DE DEPOSE | [34 empty] | 2.2.1 | TRAVAUX DE DEPOSE | [5 empty] | 0 | [5 empty] | 0 | [5 empty] | 0 | [5 empty] | 0 | [5 empty] | 0 |  |  |  |  | 0 | 0 | 2.2.1 | TRAVAUX DE DEPOSE | [34 empty] | 2.2.1 | TRAVAUX DE DEPOSE | [34 empty] | 2.2.1 | TRAVAUX DE DEPOSE | [17 empty] | 0
2.2.1 1 | Dépose d'éléments de menuiseries intérieures | U | 20 | 8 | 160 | 20 | 2 | 40 | 20 |  | 0 | 20 | 6 | 120 | 20 | 2 | 40 | 20 | 18 | 360 | 2.2.1 1 | Dépose d'éléments de menuiseries intérieures | 0.1 | u | 119.7 | 8 |  | 957.6 |  | 95.76 |  | 2 |  | 239.4 |  | 23.94 |  |  |  | 0 |  | 0 |  | 6 |  | 718.2 |  | 71.82 |  | 2 |  | 239.4 |  | 23.94 |  | 2154.6 | 2.2.1 1 | Dépose d'éléments de menuiseries intérieures | 0.1 | u | 70.84 | 8 | 6 | 425.05 |  | 42.51 |  | 2 | 2 | 141.68 |  | 14.17 |  |  |  | 0 |  | 0 |  | 6 | 2 | 141.68 |  | 14.17 |  | 2 | 2 | 141.68 |  | 14.17 |  | 850.09 | 18 | 12 | 2.2.1 1 | Dépose d'éléments de menuiseries intérieures | 0.1 | u | 35.28 | 8 | 8 | 282.24 |  | 28.22 |  | 2 | 2 | 70.56 |  | 7.06 |  |  |  | 0 |  | 0 |  | 6 | 6 | 211.68 |  | 21.17 |  | 2 | 2 | 70.56 |  | 7.06 |  | 635.04 | 2.2.1 1 | Dépose d'éléments de menuiseries intérieures | 0.1 | u | 60 | 8 |  | 480 |  | 48 |  | 2 |  | 120 |  | 12 |  |  |  | 0 |  | 0 |  | 6 |  | 360 |  | 36 |  | 2 |  | 120 |  | 12 |  | 1080 | 2.2.1 1 | Dépose d'éléments de menuiseries intérieures | 0.1 | u | 47.24 | 8 | 8 | 377.92 |  | 37.79 |  | 2 | 2 | 94.48 |  | 9.45 |  |  | 0 | 0 |  | 0 |  | 6 | 6 | 283.44 |  | 28.34 |  | 2 | 2 | 94.48 |  | 9.45 |  | 850.32
2.2.1 2 | Dépose des BAL, corbeille et tableaux d'affichage | ens.. | 100 | 4 | 400 | 100 | 2 | 200 | 100 |  | 0 | 100 | 2 | 200 | 100 | 1 | 100 | 100 | 9 | 900 | 2.2.1 2 | Dépose des BAL, corbeille et tableaux d'affichage | 0.1 | Ens | 239.4 | 4 |  | 957.6 |  | 95.76 |  | 2 |  | 478.8 |  | 47.88 |  |  |  | 0 |  | 0 |  | 2 |  | 478.8 |  | 47.88 |  | 3 |  | 718.2 |  | 71.82 |  | 2633.4 | 2.2.1 2 | Dépose des BAL, corbeille et tableaux d'affichage | 0.1 | Ens | 257.61 | 4 | 4 | 1030.43 |  | 103.04 |  | 2 | 2 | 515.21 |  | 51.52 |  |  |  | 0 |  | 0 |  | 2 | 2 | 515.21 |  | 51.52 |  | 3 | 3 | 772.82 |  | 77.28 |  | 2833.67 | 11 | 11 | 2.2.1 2 | Dépose des BAL, corbeille et tableaux d'affichage | 0.1 | Ens | 144.9 | 4 | 4 | 579.6 |  | 57.96 |  | 2 | 2 | 289.8 |  | 28.98 |  |  |  | 0 |  | 0 |  | 2 | 2 | 289.8 |  | 28.98 |  | 3 | 3 | 434.7 |  | 43.47 |  | 1593.9 | 2.2.1 2 | Dépose des BAL, corbeille et tableaux d'affichage | 0.1 | Ens | 420.03 | 4 |  | 1680.12 |  | 168 |  | 2 |  | 840.06 |  | 84.01 |  |  |  | 0 |  | 0 |  | 2 |  | 840.06 |  | 84.01 |  | 3 |  | 1260.09 |  | 126.01 |  | 4620.33 | 2.2.1 2 | Dépose des BAL, corbeille et tableaux d'affichage | 0.1 | Ens | 178.4 | 4 | 4 | 713.6 |  | 71.36 |  | 2 | 2 | 356.8 |  | 35.68 |  |  | 0 | 0 |  | 0 |  | 2 | 2 | 356.8 |  | 35.68 |  | 3 | 3 | 535.2 |  | 53.52 |  | 1962.4
2.2.1 3 | Dépose des faux plafonds existants dégradés | m2 | 15 | 56.09 | 841.35 | 15 | 18.58 | 278.7 | 15 |  | 0 | 15 | 20.18 | 302.7 | 15 | 20.93 | 313.95 | 15 | 115.78 | 1736.7 | 2.2.1 3 | Dépose des faux plafonds existants dégradés | 0.1 | m2 | 23.1 | 54.38 |  | 1256.18 |  | 125.62 |  | 18.58 |  | 429.2 |  | 42.92 |  |  |  | 0 |  | 0 |  | 20.18 |  | 466.16 |  | 46.62 |  | 20.93 |  | 483.48 |  | 48.35 |  | 2635.02 | 2.2.1 3 | Dépose des faux plafonds existants dégradés | 0.1 | m2 | 28.34 | 54.38 | 187.81 | 5321.94 |  | 532.19 |  | 18.58 | 22.8 | 646.08 |  | 64.61 |  |  |  | 0 |  | 0 |  | 20.18 | 29.42 | 833.67 |  | 83.37 |  | 20.93 | 21.66 | 613.78 |  | 61.38 |  | 7415.47 | 114.07 | 261.69 | 2.2.1 3 | Dépose des faux plafonds existants dégradés | 0.1 | m2 | 15.12 | 54.38 | 54.38 | 822.23 |  | 82.22 |  | 18.58 | 18.58 | 280.93 |  | 28.09 |  |  |  | 0 |  | 0 |  | 20.18 | 20.18 | 305.12 |  | 30.51 |  | 20.93 | 20.93 | 316.46 |  | 31.65 |  | 1724.74 | 2.2.1 3 | Dépose des faux plafonds existants dégradés | 0.1 | m2 | 20.4 | 54.38 |  | 1109.35 |  | 110.94 |  | 18.58 |  | 379.03 |  | 37.9 |  |  |  | 0 |  | 0 |  | 20.18 |  | 411.67 |  | 41.17 |  | 20.93 |  | 426.97 |  | 42.7 |  | 2327.02 | 2.2.1 3 | Dépose des faux plafonds existants dégradés | 0.1 | m2 | 12.73 | 54.38 | 54.38 | 692.26 |  | 69.23 |  | 18.58 | 18.58 | 236.52 |  | 23.65 |  |  | 0 | 0 |  | 0 |  | 20.18 | 20.18 | 256.89 |  | 25.69 |  | 20.93 | 20.93 | 266.44 |  | 26.64 |  | 1452.11
2.2.2 | MENUISERIES INTERIEURES | [19 empty] | 2.2.2 | MENUISERIES INTERIEURES | [34 empty] | 2.2.2 | MENUISERIES INTERIEURES | [5 empty] | 0 | [5 empty] | 0 | [5 empty] | 0 | [5 empty] | 0 | [5 empty] | 0 |  |  |  |  | 0 | 0 | 2.2.2 | MENUISERIES INTERIEURES |  |  | 0 | [31 empty] | 2.2.2 | MENUISERIES INTERIEURES | [34 empty] | 2.2.2 | MENUISERIES INTERIEURES |  |  | 0 |  |  | 0 | [5 empty] | 0 | [5 empty] | 0 | [5 empty] | 0 | [5 empty] | 0
2.2.2.1 | Blocs portes bois à âme pleine - Finition stratifié | [19 empty] | 2.2.2.1 | Blocs portes bois à âme pleine - Finition stratifié | [34 empty] | 2.2.2.1 | Blocs portes bois à âme pleine - Finition stratifié | [5 empty] | 0 | [5 empty] | 0 | [5 empty] | 0 | [5 empty] | 0 | [5 empty] | 0 |  |  |  |  | 0 | 0 | 2.2.2.1 | Blocs portes bois à âme pleine - Finition stratifié |  |  | 0 | [31 empty] | 2.2.2.1 | Blocs portes bois à âme pleine - Finition stratifié | [34 empty] | 2.2.2.1 | Blocs portes bois à âme pleine - Finition stratifié |  |  | 0 |  |  | 0 | [5 empty] | 0 | [5 empty] | 0 | [5 empty] | 0 | [5 empty] | 0
2.2.2.1 1 | Bloc-porte 1V 93 x204ht cm- EI30 | U | 800 | 8 | 6400 | 800 | 2 | 1600 | 800 | 1 | 800 | 800 | 8 | 6400 | 800 | 2 | 1600 | 800 | 21 | 16800 | 2.2.2.1 1 | Bloc-porte 1V 93 x 204ht cm- EI30 | 0.1 | u | 804.2 | 8 |  | 6433.6 |  | 643.36 |  | 2 |  | 1608.4 |  | 160.84 |  | 1 |  | 804.2 |  | 80.42 |  | 8 |  | 6433.6 |  | 643.36 |  | 2 |  | 1608.4 |  | 160.84 |  | 16888.2 | 2.2.2.1 1 | Bloc-porte 1V 93 x 204ht cm- EI30 | 0.1 | u | 850.1 | 8 | 6 | 5100.63 |  | 510.06 |  | 2 | 2 | 1700.21 |  | 170.02 |  | 1 | 1 | 850.1 |  | 85.01 |  | 8 | 2 | 1700.21 |  | 170.02 |  | 2 | 2 | 1700.21 |  | 170.02 |  | 11051.36 | 21 | 13 | 2.2.2.1 1 | Bloc-porte 1V 93 x 204ht cm- EI30 | 0.1 | u | 548.1 | 8 | 8 | 4384.8 |  | 438.48 |  | 2 | 2 | 1096.2 |  | 109.62 |  | 1 | 1 | 548.1 |  | 54.81 |  | 8 | 8 | 4384.8 |  | 438.48 |  | 2 | 2 | 1096.2 |  | 109.62 |  | 11510.1 | 2.2.2.1 1 | Bloc-porte 1V 93 x 204ht cm- EI30 | 0.1 | u | 780.06 | 8 |  | 6240.48 |  | 624.05 |  | 2 |  | 1560.12 |  | 156 |  | 1 |  | 780.06 |  | 78.01 |  | 8 |  | 6240.48 |  | 624.05 |  | 2 |  | 1560.12 |  | 156 |  | 16381.26 | 2.2.2.1 1 | Bloc-porte 1V 93 x 204ht cm- EI30 | 0.1 | u | 815.97 | 8 | 8 | 6527.76 |  | 652.78 |  | 2 | 2 | 1631.94 |  | 163.19 |  | 1 | 1 | 815.97 |  | 81.6 |  | 8 | 8 | 6527.76 |  | 652.78 |  | 2 | 2 | 1631.94 |  | 163.19 |  | 17135.37
2.2.2.1 2 | Blocs-portes d'accès aux locaux vélos F | U | 800 |  | 0 | 800 |  | 0 | 800 | 2 | 1600 | 800 |  | 0 | 800 |  | 0 | 800 | 2 | 1600 | 2.2.2.1 2 | Blocs-portes d'accès aux locaux vélos F | 0.1 | u | 804.2 |  |  | 0 |  | 0 |  |  |  | 0 |  | 0 |  | 2 |  | 1608.4 |  | 160.84 |  |  |  | 0 |  | 0 |  |  |  | 0 |  | 0 |  | 1608.4 | 2.2.2.1 2 | Blocs-portes d'accès aux locaux vélos F | 0.1 | u | 1473.19 |  | 0 | 0 |  | 0 |  |  |  | 0 |  | 0 |  | 2 | 2 | 2946.39 |  | 294.64 |  |  |  | 0 |  | 0 |  |  |  | 0 |  | 0 |  | 2946.39 | 2 | 2 | 2.2.2.1 2 | Blocs-portes d'accès aux locaux vélos F | 0.1 | u | 693 |  |  | 0 |  | 0 |  |  |  | 0 |  | 0 |  | 2 | 2 | 1386 |  | 138.6 |  |  |  | 0 |  | 0 |  |  |  | 0 |  | 0 |  | 1386 | 2.2.2.1 2 | Blocs-portes d'accès aux locaux vélos F | 0.1 | u | 1020.08 |  |  | 0 |  | 0 |  |  |  | 0 |  | 0 |  | 2 |  | 2040.16 |  | 204.02 |  |  |  | 0 |  | 0 |  |  |  | 0 |  | 0 |  | 2040.16 | 2.2.2.1 2 | Blocs-portes d'accès aux locaux vélos F | 0.1 | u | 955.91 |  | 0 | 0 |  | 0 |  |  | 0 | 0 |  | 0 |  | 2 | 2 | 1911.82 |  | 191.18 |  |  | 0 | 0 |  | 0 |  |  | 0 | 0 |  | 0 |  | 1911.82
2.2.2.2 | Façade de gaines techniques | [19 empty] | 2.2.2.2 | Façade de gaines techniques | [34 empty] | 2.2.2.2 | Façade de gaines techniques | [5 empty] | 0 | [5 empty] | 0 | [5 empty] | 0 | [5 empty] | 0 | [5 empty] | 0 |  |  |  |  | 0 | 0 | 2.2.2.2 | Façade de gaines techniques |  |  | 0 | [31 empty] | 2.2.2.2 | Façade de gaines techniques | [34 empty] | 2.2.2.2 | Façade de gaines techniques |  |  | 0 |  |  | 0 | [5 empty] | 0 | [5 empty] | 0 | [5 empty] | 0 | [5 empty] | 0
2.2.2.2 1 | Révision de façade de gaines techniques palières | m2 | 20 | 574.7 | 11494 | 20 | 307 | 6140 | 20 |  | 0 | 20 | 286.84 | 5736.8 | 20 | 307.82 | 6156.4 | 20 | 1476.36 | 29527.2 | 2.2.2.2 1 | Révision de façade de gaines techniques palières | 0.1 | m2 | 12.2 | 574.7 |  | 7011.34 |  | 701.13 |  | 307 |  | 3745.4 |  | 374.54 |  |  |  | 0 |  | 0 |  | 286.84 |  | 3499.45 |  | 349.94 |  | 307.82 |  | 3755.4 |  | 375.54 |  | 18011.59 | 2.2.2.2 1 | Révision de façade de gaines techniques palières | 0.1 | m2 | 18.68 | 574.7 | 139.52 | 2605.75 |  | 260.57 |  | 307 | 65.15 | 1216.78 |  | 121.68 |  |  |  | 0 |  | 0 |  | 286.84 |  | 0 |  | 0 |  | 307.82 |  | 0 |  | 0 |  | 3822.53 | 1476.36 | 204.67 | 2.2.2.2 1 | Révision de façade de gaines techniques palières | 0.1 | m2 | 6.3 | 574.7 | 574.7 | 3620.61 |  | 362.06 |  | 307 | 307 | 1934.1 |  | 193.41 |  |  |  | 0 |  | 0 |  | 286.84 | 286.84 | 1807.09 |  | 180.71 |  | 307.82 | 307.82 | 1939.27 |  | 193.93 |  | 9301.07 | 2.2.2.2 1 | Révision de façade de gaines techniques palières | 0.1 | m2 | 66.01 | 574.7 | 427.68 | 28231.16 |  | 2823.12 |  | 307 | 228.925 | 15111.31 |  | 1511.13 |  |  |  | 0 |  | 0 |  | 286.84 | 240.259 | 15859.5 |  | 1585.95 |  | 307.82 | 272.738 | 18003.45 |  | 1800.35 |  | 77205.42 | 2.2.2.2 1 | Révision de façade de gaines techniques palières | 0.1 | m2 | 5.06 | 574.7 | 574.7 | 2907.98 |  | 290.8 |  | 307 | 307 | 1553.42 |  | 155.34 |  |  | 0 | 0 |  | 0 |  | 286.84 | 286.84 | 1451.41 |  | 145.14 |  | 307.82 | 307.82 | 1557.57 |  | 155.76 |  | 7470.38
2.2.2.2 2 | Façade de gaines techniques palières F | m2 | 150 |  | 0 | 150 |  | 0 | 150 | 161.04 | 24156 | 150 |  | 0 | 150 |  | 0 | 150 | 161.04 | 24156 | 2.2.2.2 2 | Façade de gaines techniques palières | 0.1 | m2 | 231.4 | 57.6 | 48.3 | 11176.62 |  | 1117.66 |  |  |  | 0 |  | 0 |  | 186.78 | 27.7 | 6409.78 |  | 640.98 |  |  |  | 0 |  | 0 |  |  |  | 0 |  | 0 |  | 17586.4 | 2.2.2.2 2 | Façade de gaines techniques palières | 0.1 | m2 | 540.98 | 57.6 | 55.4 | 29970.05 |  | 2997.01 |  |  |  | 0 |  | 0 |  | 186.78 | 26.28 | 14216.84 |  | 1421.68 |  |  |  | 0 |  | 0 |  |  |  | 0 |  | 0 |  | 44186.89 | 244.38 | 81.68 | 2.2.2.2 2 | Façade de gaines techniques palières | 0.1 | m2 | 226.8 | 57.6 | 57.6 | 13063.68 |  | 1306.37 |  |  |  | 0 |  | 0 |  | 186.78 | 186.78 | 42361.7 |  | 4236.17 |  |  |  | 0 |  | 0 |  |  |  | 0 |  | 0 |  | 55425.38 | 2.2.2.2 2 | Façade de gaines techniques palières | 0.1 | m2 | 300.02 | 57.6 |  | 17281.15 |  | 1728.12 |  |  |  | 0 |  | 0 |  | 186.78 |  | 56037.74 |  | 5603.77 |  |  |  | 0 |  | 0 |  |  |  | 0 |  | 0 |  | 73318.89 | 2.2.2.2 2 | Façade de gaines techniques palières | 0.1 | m2 | 138.25 | 57.6 | 55.4 | 7659.05 |  | 765.91 |  |  | 0 | 0 |  | 0 |  | 186.78 | 186.78 | 25822.34 |  | 2582.23 |  |  | 0 | 0 |  | 0 |  |  | 0 | 0 |  | 0 |  | 33481.39
2.2.2.3 | Plinthes | [19 empty] | 2.2.2.3 | Plinthes | [34 empty] | 2.2.2.3 | Plinthes | [5 empty] | 0 | [5 empty] | 0 | [5 empty] | 0 | [5 empty] | 0 | [5 empty] | 0 |  |  |  |  | 0 | 0 | 2.2.2.3 | Plinthes |  |  | 0 | [31 empty] | 2.2.2.3 | Plinthes | [34 empty] | 2.2.2.3 | Plinthes |  |  | 0 |  |  | 0 | [5 empty] | 0 | [5 empty] | 0 | [5 empty] | 0 | [5 empty] | 0
2.2.2.3 1 | Sur plinthe rénovation DEGH | ml | 18 | 251.19 | 4521.42 | 18 | 100 | 1800 | 18 |  | 0 | 18 |  | 0 | 18 | 196.69 | 3540.42 | 18 | 547.88 | 9861.84
2.2.2.3 2 | Plinthes bois à peindre F | ml | 15 |  | 0 | 15 |  | 0 | 15 | 236.16 | 3542.4 | 15 |  | 0 | 15 |  | 0 | 15 | 236.16 | 3542.4 | 2.2.2.3 1 | Plinthes bois à peindre F | 0.1 | ml | 12.5 |  |  | 0 |  | 0 |  |  |  | 0 |  | 0 |  | 227.15 |  | 2839.38 |  | 283.94 |  |  |  | 0 |  | 0 |  |  |  | 0 |  | 0 |  | 2839.38 | 2.2.2.3 1 | Plinthes bois à peindre F | 0.1 | ml | 12.88 |  |  | 0 |  | 0 |  |  |  | 0 |  | 0 |  | 227.15 | 212.15 | 2732.57 |  | 273.26 |  |  |  | 0 |  | 0 |  |  |  | 0 |  | 0 |  | 2732.57 | 227.15 | 212.15 | 2.2.2.3 1 | Plinthes bois à peindre F | 0.1 | ml | 11.97 |  |  | 0 |  | 0 |  |  |  | 0 |  | 0 |  | 227.15 | 227.15 | 2718.99 |  | 271.9 |  |  |  | 0 |  | 0 |  |  |  | 0 |  | 0 |  | 2718.99 | 2.2.2.3 1 | Plinthes bois à peindre F | 0.1 | ml | 20.4 |  |  | 0 |  | 0 |  |  |  | 0 |  | 0 |  | 227.15 |  | 4633.86 |  | 463.39 |  |  |  | 0 |  | 0 |  |  |  | 0 |  | 0 |  | 4633.86 | 2.2.2.3 1 | Plinthes bois à peindre F | 0.1 | ml | 9.98 |  | 0 | 0 |  | 0 |  |  | 0 | 0 |  | 0 |  | 227.15 | 227.15 | 2266.96 |  | 226.7 |  |  | 0 | 0 |  | 0 |  |  | 0 | 0 |  | 0 |  | 2266.96
2.2.3 | EQUIPEMENTS DES HALLS DEGH | [19 empty] | 2.2.3 | EQUIPEMENTS DES HALLS DEGH | [34 empty] | 2.2.3 | EQUIPEMENTS DES HALLS DEGH | [5 empty] | 0 | [5 empty] | 0 | [5 empty] | 0 | [5 empty] | 0 | [5 empty] | 0 |  |  |  |  | 0 | 0 | 2.2.3 | EQUIPEMENTS DES HALLS DEGH |  |  | 0 | [31 empty] | 2.2.3 | EQUIPEMENTS DES HALLS DEGH | [34 empty] | 2.2.3 | EQUIPEMENTS DES HALLS DEGH |  |  | 0 |  |  | 0 | [5 empty] | 0 | [5 empty] | 0 | [5 empty] | 0 | [5 empty] | 0
2.2.3 1 | Révision et repose des BAL, corbeille et tableaux d'affichage DEGH | ens. | 150 | 4 | 600 | 150 | 2 | 300 | 150 |  | 0 | 150 | 2 | 300 | 150 | 1 | 150 | 150 | 9 | 1350 | 2.2.3 1 | Révision et repose des BAL, corbeille et tableaux d'affichage DEGH | 0.1 | Ens | 174.1 | 4 |  | 696.4 |  | 69.64 |  | 2 |  | 348.2 |  | 34.82 |  |  |  | 0 |  | 0 |  | 2 |  | 348.2 |  | 34.82 |  | 3 |  | 522.3 |  | 52.23 |  | 1915.1 | 2.2.3 1 | Révision et repose des BAL, corbeille et tableaux d'affichage DEGH | 0.1 | Ens | 450.81 | 4 | 4 | 1803.25 |  | 180.33 |  | 2 | 2 | 901.63 |  | 90.16 |  |  |  | 0 |  | 0 |  | 2 | 2 | 901.63 |  | 90.16 |  | 3 | 3 | 1352.44 |  | 135.24 |  | 4958.95 | 11 | 11 | 2.2.3 1 | Révision et repose des BAL, corbeille et tableaux d'affichage DEGH | 0.1 | Ens | 126 | 4 | 4 | 504 |  | 50.4 |  | 2 | 2 | 252 |  | 25.2 |  |  |  | 0 |  | 0 |  | 2 | 2 | 252 |  | 25.2 |  | 3 | 3 | 378 |  | 37.8 |  | 1386 | 2.2.3 1 | Révision et repose des BAL, corbeille et tableaux d'affichage DEGH | 0.1 | Ens | 229.11 | 4 |  | 916.44 |  | 91.64 |  | 2 |  | 458.22 |  | 45.82 |  |  |  | 0 |  | 0 |  | 2 |  | 458.22 |  | 45.82 |  | 3 |  | 687.33 |  | 68.73 |  | 2520.21 | 2.2.3 1 | Révision et repose des BAL, corbeille et tableaux d'affichage DEGH | 0.1 | Ens | 345.94 | 4 | 4 | 1383.76 |  | 138.38 |  | 2 | 2 | 691.88 |  | 69.19 |  |  | 0 | 0 |  | 0 |  | 2 | 2 | 691.88 |  | 69.19 |  | 3 | 3 | 1037.82 |  | 103.78 |  | 3805.34
[21 empty] | 2.2.3 2 | Boîtes aux lettres - 17 boites aux lettres | 0.1 | u | 505.8 | 1 |  | 505.8 |  | 50.58 |  |  |  | 0 |  | 0 |  |  |  | 0 |  | 0 |  |  |  | 0 |  | 0 |  |  |  | 0 |  | 0 |  | 505.8
[21 empty] | 2.2.3 3 | Boîtes aux lettres - 16 boites aux lettres | 0.1 | u | 490.8 | 3 |  | 1472.4 |  | 147.24 |  |  |  | 0 |  | 0 |  |  |  | 0 |  | 0 |  |  |  | 0 |  | 0 |  |  |  | 0 |  | 0 |  | 1472.4
[57 empty] | 2.2.3 2 | Boîtes aux lettres - 17 boites aux lettres | 0.1 | u | 2254.07 | 1 | 1 | 2254.07 |  | 225.41 |  |  |  | 0 |  | 0 |  |  |  | 0 |  | 0 |  |  |  | 0 |  | 0 |  |  |  | 0 |  | 0 |  | 2254.07 | 1 | 1
[57 empty] | 2.2.3 3 | Boîtes aux lettres - 16 boites aux lettres | 0.1 | u | 2163.9 | 3 | 3 | 6491.71 |  | 649.17 |  |  |  | 0 |  | 0 |  |  |  | 0 |  | 0 |  |  |  | 0 |  | 0 |  |  |  | 0 |  | 0 |  | 6491.71 | 3 | 3
[95 empty] | 2.2.3 2 | Boîtes aux lettres - 17 boites aux lettres | 0.1 | u | 2721.6 | 1 | 1 | 2721.6 |  | 272.16 |  |  |  | 0 |  | 0 |  |  |  | 0 |  | 0 |  |  |  | 0 |  | 0 |  |  |  | 0 |  | 0 |  | 2721.6
[95 empty] | 2.2.3 3 | Boîtes aux lettres - 16 boites aux lettres | 0.1 | u | 2191.14 | 3 | 3 | 6573.42 |  | 657.34 |  |  |  | 0 |  | 0 |  |  |  | 0 |  | 0 |  |  |  | 0 |  | 0 |  |  |  | 0 |  | 0 |  | 6573.42
[131 empty] | 2.2.3 2 | Boîtes aux lettres - 17 boites aux lettres | 0.1 | u | 1345.31 | 1 |  | 1345.31 |  | 134.53 |  |  |  | 0 |  | 0 |  |  |  | 0 |  | 0 |  |  |  | 0 |  | 0 |  |  |  | 0 |  | 0 |  | 1345.31
[131 empty] | 2.2.3 3 | Boîtes aux lettres - 16 boites aux lettres | 0.1 | u | 1269.7 | 3 |  | 3809.1 |  | 380.91 |  |  |  | 0 |  | 0 |  |  |  | 0 |  | 0 |  |  |  | 0 |  | 0 |  |  |  | 0 |  | 0 |  | 3809.1
[167 empty] | 2.2.3 2 | Boîtes aux lettres - 17 boites aux lettres | 0.1 | u | 940.67 | 1 | 1 | 940.67 |  | 94.07 |  |  | 0 | 0 |  | 0 |  |  | 0 | 0 |  | 0 |  |  | 0 | 0 |  | 0 |  |  | 0 | 0 |  | 0 |  | 940.67
[167 empty] | 2.2.3 3 | Boîtes aux lettres - 16 boites aux lettres | 0.1 | u | 885.34 | 3 | 3 | 2656.02 |  | 265.6 |  |  | 0 | 0 |  | 0 |  |  | 0 | 0 |  | 0 |  |  | 0 | 0 |  | 0 |  |  | 0 | 0 |  | 0 |  | 2656.02
2.2.3 2 | Boîtes aux lettres | U | 120 | 65 | 7800 | 120 |  | 0 | 120 |  | 0 | 120 | 31 | 3720 | 120 | 38 | 4560 | 120 | 134 | 16080 | 2.2.3 4 | Boîtes aux lettres - 21 boites aux lettres | 0.1 | u | 1948.3 |  |  | 0 |  | 0 |  |  |  | 0 |  | 0 |  |  |  | 0 |  | 0 |  | 1 |  | 1948.3 |  | 194.83 |  |  |  | 0 |  | 0 |  | 1948.3 | 2.2.3 4 | Boîtes aux lettres - 21 boites aux lettres | 0.1 | u | 2724.2 |  |  | 0 |  | 0 |  |  |  | 0 |  | 0 |  |  |  | 0 |  | 0 |  | 1 | 1 | 2724.2 |  | 272.42 |  |  |  | 0 |  | 0 |  | 2724.2 | 1 | 1 | 2.2.3 4 | Boîtes aux lettres - 21 boites aux lettres | 0.1 | u | 3780 |  |  | 0 |  | 0 |  |  |  | 0 |  | 0 |  |  |  | 0 |  | 0 |  | 1 | 1 | 3780 |  | 378 |  |  |  | 0 |  | 0 |  | 3780 | 2.2.3 4 | Boîtes aux lettres - 21 boites aux lettres | 0.1 | u | 1647.73 |  |  | 0 |  | 0 |  |  |  | 0 |  | 0 |  |  |  | 0 |  | 0 |  | 1 |  | 1647.73 |  | 164.77 |  |  |  | 0 |  | 0 |  | 1647.73 | 2.2.3 4 | Boîtes aux lettres - 21 boites aux lettres | 0.1 | u | 1162 |  | 0 | 0 |  | 0 |  |  | 0 | 0 |  | 0 |  |  | 0 | 0 |  | 0 |  | 1 | 1 | 1162 |  | 116.2 |  |  | 0 | 0 |  | 0 |  | 1162
[21 empty] | 2.2.3 5 | Boîtes aux lettres - 12 boites aux lettres | 0.1 | u | 1113.3 |  |  | 0 |  | 0 |  |  |  | 0 |  | 0 |  |  |  | 0 |  | 0 |  | 1 |  | 1113.3 |  | 111.33 |  | 1 |  | 1113.3 |  | 111.33 |  | 2226.6
[21 empty] | 2.2.3 6 | Boîtes aux lettres - 13 boites aux lettres | 0.1 | u | 1206.1 |  |  | 0 |  | 0 |  |  |  | 0 |  | 0 |  |  |  | 0 |  | 0 |  |  |  | 0 |  | 0 |  | 2 |  | 2412.2 |  | 241.22 |  | 2412.2
[57 empty] | 2.2.3 5 | Boîtes aux lettres - 12 boites aux lettres | 0.1 | u | 1655.13 |  |  | 0 |  | 0 |  |  |  | 0 |  | 0 |  |  |  | 0 |  | 0 |  | 1 | 1 | 1655.13 |  | 165.51 |  | 1 | 1 | 1655.13 |  | 165.51 |  | 3310.26 | 2 | 2
[57 empty] | 2.2.3 6 | Boîtes aux lettres - 13 boites aux lettres | 0.1 | u | 1732.41 |  |  | 0 |  | 0 |  |  |  | 0 |  | 0 |  |  |  | 0 |  | 0 |  |  |  | 0 |  | 0 |  | 2 | 2 | 3464.82 |  | 346.48 |  | 3464.82 | 2 | 2
[95 empty] | 2.2.3 5 | Boîtes aux lettres - 12 boites aux lettres | 0.1 | u | 1561.14 |  |  | 0 |  | 0 |  |  |  | 0 |  | 0 |  |  |  | 0 |  | 0 |  | 1 | 1 | 1561.14 |  | 156.11 |  | 1 | 1 | 1561.14 |  | 156.11 |  | 3122.28
[95 empty] | 2.2.3 6 | Boîtes aux lettres - 13 boites aux lettres | 0.1 | u | 2052.54 |  |  | 0 |  | 0 |  |  |  | 0 |  | 0 |  |  |  | 0 |  | 0 |  |  |  | 0 |  | 0 |  | 2 | 2 | 4105.08 |  | 410.51 |  | 4105.08
[131 empty] | 2.2.3 5 | Boîtes aux lettres - 12 boites aux lettres | 0.1 | u | 967.28 |  |  | 0 |  | 0 |  |  |  | 0 |  | 0 |  |  |  | 0 |  | 0 |  | 1 |  | 967.28 |  | 96.73 |  | 1 |  | 967.28 |  | 96.73 |  | 1934.56
[131 empty] | 2.2.3 6 | Boîtes aux lettres - 13 boites aux lettres | 0.1 | u | 1042.89 |  |  | 0 |  | 0 |  |  |  | 0 |  | 0 |  |  |  | 0 |  | 0 |  |  |  | 0 |  | 0 |  | 2 |  | 2085.78 |  | 208.58 |  | 2085.78
[167 empty] | 2.2.3 5 | Boîtes aux lettres - 12 boites aux lettres | 0.1 | u | 664 |  | 0 | 0 |  | 0 |  |  | 0 | 0 |  | 0 |  |  | 0 | 0 |  | 0 |  | 1 | 1 | 664 |  | 66.4 |  | 1 | 1 | 664 |  | 66.4 |  | 1328.02
[167 empty] | 2.2.3 6 | Boîtes aux lettres - 13 boites aux lettres | 0.1 | u | 719.34 |  | 0 | 0 |  | 0 |  |  | 0 | 0 |  | 0 |  |  | 0 | 0 |  | 0 |  |  | 0 | 0 |  | 0 |  | 2 | 2 | 1438.68 |  | 143.87 |  | 1438.68
2.2.3 3 | Habillage plâtre des boîtes aux lettres | m2 | 80 | 38.94 | 3115.2 | 80 | 13.37 | 1069.6 | 80 |  | 0 | 80 | 13.61 | 1088.8 | 80 | 16.02 | 1281.6 | 80 | 81.94 | 6555.2 | 2.2.3 7 | Habillage plâtre des boîtes aux lettres | 0.1 | m2 | cis au lot 08 | 38.94 |  | cis au lot 08 |  |  |  | 13.37 |  | cis au lot 08 | [5 empty] | cis au lot 08 |  |  |  | 13.61 |  | cis au lot 08 |  |  |  | 16.02 |  | cis au lot 08 |  |  |  | cis au lot 08 | 2.2.3 7 | Habillage plâtre des boîtes aux lettres | 0.1 | m2 | 109.48 | 38.94 | 38.94 | 4263.27 |  | 426.33 |  | 13.37 | 13.37 | 1463.79 |  | 146.38 |  |  |  | 0 |  | 0 |  | 13.61 | 13.61 | 1490.07 |  | 149 |  | 16.02 | 16.02 | 1753.92 |  | 175.39 |  | 8971.05 | 81.94 | 81.94 | 2.2.3 7 | Habillage plâtre des boîtes aux lettres | 0.1 | m2 | 73.08 | 38.94 | 38.94 | 2845.74 |  | 284.57 |  | 13.37 | 13.37 | 977.08 |  | 97.71 |  |  |  | 0 |  | 0 |  | 13.61 | 13.61 | 994.62 |  | 99.46 |  | 16.02 | 16.02 | 1170.74 |  | 117.07 |  | 5988.18 | 2.2.3 7 | Habillage plâtre des boîtes aux lettres | 0.1 | m2 | 96.01 | 38.94 |  | 3738.63 |  | 373.86 |  | 13.37 |  | 1283.65 |  | 128.37 |  |  |  | 0 |  | 0 |  | 13.61 |  | 1306.7 |  | 130.67 |  | 16.02 |  | 1538.08 |  | 153.81 |  | 7867.06 | 2.2.3 7 | Habillage plâtre des boîtes aux lettres | 0.1 | m2 | pm (doublon lot 08) | 38.94 |  |  |  | 0 |  | 13.37 |  |  |  | 0 |  |  | 0 |  |  | 0 |  | 13.61 |  |  |  | 0 |  | 16.02 |  |  |  | 0 |  | 0
2.2.4 | EQUIPEMENT DES HALLS F | [19 empty] | 2.2.4 | EQUIPEMENT DES HALLS F | [34 empty] | 2.2.4 | EQUIPEMENT DES HALLS F | [5 empty] | 0 | [5 empty] | 0 | [5 empty] | 0 | [5 empty] | 0 | [5 empty] | 0 |  |  |  |  | 0 | 0 | 2.2.4 | EQUIPEMENT DES HALLS F |  |  | 0 | [31 empty] | 2.2.4 | EQUIPEMENT DES HALLS F | [34 empty] | 2.2.4 | EQUIPEMENT DES HALLS F | [5 empty] | 0 | [5 empty] | 0 | [5 empty] | 0 | [5 empty] | 0 | [5 empty] | 0
2.2.4 1 | Panneau de sécurité | U | 15 |  | 0 | 15 |  | 0 | 15 | 12 | 180 | 15 |  | 0 | 15 |  | 0 | 15 | 12 | 180 | 2.2.4 1 | Panneau de sécurité | 0.1 | u | 187.1 |  |  | 0 |  | 0 |  |  |  | 0 |  | 0 |  | 12 |  | 2245.2 |  | 224.52 |  |  |  | 0 |  | 0 |  |  |  | 0 |  | 0 |  | 2245.2 | 2.2.4 1 | Panneau de sécurité | 0.1 | u | 193.21 |  |  | 0 |  | 0 |  |  |  | 0 |  | 0 |  | 12 | 12 | 2318.47 |  | 231.85 |  |  |  | 0 |  | 0 |  |  |  | 0 |  | 0 |  | 2318.47 | 12 | 12 | 2.2.4 1 | Panneau de sécurité | 0.1 | u | 163.8 |  |  | 0 |  | 0 |  |  |  | 0 |  | 0 |  | 12 | 12 | 1965.6 |  | 196.56 |  |  |  | 0 |  | 0 |  |  |  | 0 |  | 0 |  | 1965.6 | 2.2.4 1 | Panneau de sécurité | 0.1 | u | 192.02 |  |  | 0 |  | 0 |  |  |  | 0 |  | 0 |  | 12 |  | 2304.24 |  | 230.42 |  |  |  | 0 |  | 0 |  |  |  | 0 |  | 0 |  | 2304.24 | 2.2.4 1 | Panneau de sécurité | 0.1 | u | 150.94 |  | 0 | 0 |  | 0 |  |  | 0 | 0 |  | 0 |  | 12 | 12 | 1811.28 |  | 181.13 |  |  | 0 | 0 |  | 0 |  |  | 0 | 0 |  | 0 |  | 1811.28
2.2.4 2 | Tableau d'affichage | U | 200 |  | 0 | 200 |  | 0 | 200 | 2 | 400 | 200 |  | 0 | 200 |  | 0 | 200 | 2 | 400 | 2.2.4 2 | Tableau d'affichage | 0.1 | u | 187.1 |  |  | 0 |  | 0 |  |  |  | 0 |  | 0 |  | 2 |  | 374.2 |  | 37.42 |  |  |  | 0 |  | 0 |  |  |  | 0 |  | 0 |  | 374.2 | 2.2.4 2 | Tableau d'affichage | 0.1 | u | 315.57 |  |  | 0 |  | 0 |  |  |  | 0 |  | 0 |  | 2 | 2 | 631.14 |  | 63.11 |  |  |  | 0 |  | 0 |  |  |  | 0 |  | 0 |  | 631.14 | 2 | 2 | 2.2.4 2 | Tableau d'affichage | 0.1 | u | 151.2 |  |  | 0 |  | 0 |  |  |  | 0 |  | 0 |  | 2 | 2 | 302.4 |  | 30.24 |  |  |  | 0 |  | 0 |  |  |  | 0 |  | 0 |  | 302.4 | 2.2.4 2 | Tableau d'affichage | 0.1 | u | 192.02 |  |  | 0 |  | 0 |  |  |  | 0 |  | 0 |  | 2 |  | 384.04 |  | 38.4 |  |  |  | 0 |  | 0 |  |  |  | 0 |  | 0 |  | 384.04 | 2.2.4 2 | Tableau d'affichage | 0.1 | u | 85.9 |  | 0 | 0 |  | 0 |  |  | 0 | 0 |  | 0 |  | 2 | 2 | 171.8 |  | 17.18 |  |  | 0 | 0 |  | 0 |  |  | 0 | 0 |  | 0 |  | 171.8
2.2.4 3 | Corbeille à papier | U | 300 |  | 0 | 300 |  | 0 | 300 | 2 | 600 | 300 |  | 0 | 300 |  | 0 | 300 | 2 | 600 | 2.2.4 3 | Corbeille à papier | 0.1 | u | 124.7 |  |  | 0 |  | 0 |  |  |  | 0 |  | 0 |  | 2 |  | 249.4 |  | 24.94 |  |  |  | 0 |  | 0 |  |  |  | 0 |  | 0 |  | 249.4 | 2.2.4 3 | Corbeille à papier | 0.1 | u | 322 |  |  | 0 |  | 0 |  |  |  | 0 |  | 0 |  | 2 | 2 | 644.02 |  | 64.4 |  |  |  | 0 |  | 0 |  |  |  | 0 |  | 0 |  | 644.02 | 2 | 2 | 2.2.4 3 | Corbeille à papier | 0.1 | u | 113.4 |  |  | 0 |  | 0 |  |  |  | 0 |  | 0 |  | 2 | 2 | 226.8 |  | 22.68 |  |  |  | 0 |  | 0 |  |  |  | 0 |  | 0 |  | 226.8 | 2.2.4 3 | Corbeille à papier | 0.1 | u | 192.02 |  |  | 0 |  | 0 |  |  |  | 0 |  | 0 |  | 2 |  | 384.04 |  | 38.4 |  |  |  | 0 |  | 0 |  |  |  | 0 |  | 0 |  | 384.04 | 2.2.4 3 | Corbeille à papier | 0.1 | u | 86.34 |  | 0 | 0 |  | 0 |  |  | 0 | 0 |  | 0 |  | 2 | 2 | 172.68 |  | 17.27 |  |  | 0 | 0 |  | 0 |  |  | 0 | 0 |  | 0 |  | 172.68
2.2.4 4 | Miroir dim. 100 x 200 htcm | U | 300 |  | 0 | 300 |  | 0 | 300 | 2 | 600 | 300 |  | 0 | 300 |  | 0 | 300 | 2 | 600 | 2.2.4 4 | Miroir dim. 250 x 200 htcm | 0.1 | u | 623.5 |  |  | 0 |  | 0 |  |  |  | 0 |  | 0 |  | 2 |  | 1247 |  | 124.7 |  |  |  | 0 |  | 0 |  |  |  | 0 |  | 0 |  | 1247 | 2.2.4 4 | Miroir dim. 250 x 200 htcm | 0.1 | u | 966.03 |  |  | 0 |  | 0 |  |  |  | 0 |  | 0 |  | 2 | 2 | 1932.06 |  | 193.21 |  |  |  | 0 |  | 0 |  |  |  | 0 |  | 0 |  | 1932.06 | 2 | 2 | 2.2.4 4 | Miroir dim. 250 x 200 htcm | 0.1 | u | 504 |  |  | 0 |  | 0 |  |  |  | 0 |  | 0 |  | 2 | 2 | 1008 |  | 100.8 |  |  |  | 0 |  | 0 |  |  |  | 0 |  | 0 |  | 1008 | 2.2.4 4 | Miroir dim. 250 x 200 htcm | 0.1 | u | 1500.12 |  |  | 0 |  | 0 |  |  |  | 0 |  | 0 |  | 2 |  | 3000.24 |  | 300.02 |  |  |  | 0 |  | 0 |  |  |  | 0 |  | 0 |  | 3000.24 | 2.2.4 4 | Miroir dim. 250 x 200 htcm | 0.1 | u | 1108.07 |  | 0 | 0 |  | 0 |  |  | 0 | 0 |  | 0 |  | 2 | 2 | 2216.14 |  | 221.61 |  |  | 0 | 0 |  | 0 |  |  | 0 | 0 |  | 0 |  | 2216.14
2.2.4 5 | Boîtes aux lettres collectives intérieures | ens. | 110 |  | 0 | 110 |  | 0 | 110 | 33 | 3630 | 110 |  | 0 | 110 |  | 0 | 110 | 33 | 3630 | 2.2.4 5 | Boîtes aux lettres collectives intérieures - 17 boites | 0.1 | Ens | 1577.2 |  |  | 0 |  | 0 |  |  |  | 0 |  | 0 |  | 1 |  | 1577.2 |  | 157.72 |  |  |  | 0 |  | 0 |  |  |  | 0 |  | 0 |  | 1577.2 | 2.2.4 5 | Boîtes aux lettres collectives intérieures - 17 boites | 0.1 | Ens | 2254.07 |  |  | 0 |  | 0 |  |  |  | 0 |  | 0 |  | 1 | 1 | 2254.07 |  | 225.41 |  |  |  | 0 |  | 0 |  |  |  | 0 |  | 0 |  | 2254.07 | 1 | 1 | 2.2.4 5 | Boîtes aux lettres collectives intérieures - 17 boites | 0.1 | Ens | 2721.6 |  |  | 0 |  | 0 |  |  |  | 0 |  | 0 |  | 1 | 1 | 2721.6 |  | 272.16 |  |  |  | 0 |  | 0 |  |  |  | 0 |  | 0 |  | 2721.6 | 2.2.4 5 | Boîtes aux lettres collectives intérieures - 17 boites | 0.1 | Ens | 1345.31 |  |  | 0 |  | 0 |  |  |  | 0 |  | 0 |  | 1 |  | 1345.31 |  | 134.53 |  |  |  | 0 |  | 0 |  |  |  | 0 |  | 0 |  | 1345.31 | 2.2.4 5 | Boîtes aux lettres collectives intérieures - 17 boites | 0.1 | Ens | 940.67 |  | 0 | 0 |  | 0 |  |  | 0 | 0 |  | 0 |  | 1 | 1 | 940.67 |  | 94.07 |  |  | 0 | 0 |  | 0 |  |  | 0 | 0 |  | 0 |  | 940.67
[21 empty] | 2.2.4 6 | Boîtes aux lettres collectives intérieures - 16 boites | 0.1 | Ens | 1484.4 |  |  | 0 |  | 0 |  |  |  | 0 |  | 0 |  | 1 |  | 1484.4 |  | 148.44 |  |  |  | 0 |  | 0 |  |  |  | 0 |  | 0 |  | 1484.4
[57 empty] | 2.2.4 6 | Boîtes aux lettres collectives intérieures - 16 boites | 0.1 | Ens | 2163.9 |  |  | 0 |  | 0 |  |  |  | 0 |  | 0 |  | 1 | 1 | 2163.9 |  | 216.39 |  |  |  | 0 |  | 0 |  |  |  | 0 |  | 0 |  | 2163.9 | 1 | 1
[95 empty] | 2.2.4 6 | Boîtes aux lettres collectives intérieures - 16 boites | 0.1 | Ens | 2191.14 |  |  | 0 |  | 0 |  |  |  | 0 |  | 0 |  | 1 | 1 | 2191.14 |  | 219.11 |  |  |  | 0 |  | 0 |  |  |  | 0 |  | 0 |  | 2191.14
[131 empty] | 2.2.4 6 | Boîtes aux lettres collectives intérieures - 16 boites | 0.1 | Ens | 1269.7 |  |  | 0 |  | 0 |  |  |  | 0 |  | 0 |  | 1 |  | 1269.7 |  | 126.97 |  |  |  | 0 |  | 0 |  |  |  | 0 |  | 0 |  | 1269.7
[167 empty] | 2.2.4 6 | Boîtes aux lettres collectives intérieures - 16 boites | 0.1 | Ens | 885.34 |  | 0 | 0 |  | 0 |  |  | 0 | 0 |  | 0 |  | 1 | 1 | 885.34 |  | 88.53 |  |  | 0 | 0 |  | 0 |  |  | 0 | 0 |  | 0 |  | 885.34
2.2.4 6 | Habillage plâtre des boîtes aux lettres | m2 | 80 |  | 0 | 80 |  | 0 | 80 | 17.26 | 1380.8 | 80 |  | 0 | 80 |  | 0 | 80 | 17.26 | 1380.8 | 2.2.4 7 | Habillage plâtre des boîtes aux lettres | 0.1 | m2 | cis au lot 08 |  |  | cis au lot 08 | [5 empty] | cis au lot 08 |  |  |  | 17.26 |  | cis au lot 08 | [5 empty] | cis au lot 08 | [5 empty] | cis au lot 08 |  |  |  | cis au lot 08 | 2.2.4 7 | Habillage plâtre des boîtes aux lettres | 0.1 | m2 | 109.48 |  |  | 0 |  | 0 |  |  |  | 0 |  | 0 |  | 17.26 | 17.26 | 1889.68 |  | 188.97 |  |  |  | 0 |  | 0 |  |  |  | 0 |  | 0 |  | 1889.68 | 17.26 | 17.26 | 2.2.4 7 | Habillage plâtre des boîtes aux lettres | 0.1 | m2 | 73.08 |  |  | 0 |  | 0 |  |  |  | 0 |  | 0 |  | 17.26 | 17.26 | 1261.36 |  | 126.14 |  |  |  | 0 |  | 0 |  |  |  | 0 |  | 0 |  | 1261.36 | 2.2.4 7 | Habillage plâtre des boîtes aux lettres | 0.1 | m2 | 96.01 |  |  | 0 |  | 0 |  |  |  | 0 |  | 0 |  | 17.26 |  | 1657.13 |  | 165.71 |  |  |  | 0 |  | 0 |  |  |  | 0 |  | 0 |  | 1657.13 | 2.2.4 7 | Habillage plâtre des boîtes aux lettres | 0.1 | m2 | pm (doublon lot 08) |  | 0 |  |  | 0 |  |  | 0 |  |  | 0 |  | 17.26 |  |  |  | 0 |  |  | 0 |  |  | 0 |  |  | 0 |  |  | 0 |  | 0
2.2.5 | REMPLACEMENT DES PORTES PALIERES SS4 DEGH | [19 empty] | 2.2.5 | REMPLACEMENT DES PORTES PALIERES SS4 DEGH | [34 empty] | 2.2.5 | REMPLACEMENT DES PORTES PALIERES SS4 DEGH | [5 empty] | 0 | [5 empty] | 0 | [5 empty] | 0 | [5 empty] | 0 | [5 empty] | 0 |  |  |  |  | 0 | 0 | 2.2.5 | REMPLACEMENT DES PORTES PALIERES SS4 DEGH |  |  | 0 | [31 empty] | 2.2.5 | REMPLACEMENT DES PORTES PALIERES SS4 DEGH | [34 empty] | 2.2.5 | REMPLACEMENT DES PORTES PALIERES SS4 DEGH | [5 empty] | 0 | [5 empty] | 0 | [5 empty] | 0 | [5 empty] | 0 | [5 empty] | 0
2.2.5 1 | Dépose de porte intérieure SS4 | U | 100 | 65 | 6500 | 100 | 28 | 2800 | 100 |  | 0 | 100 | 31 | 3100 | 100 | 38 | 3800 | 100 | 162 | 16200 | 2.2.5 1 | Dépose de porte intérieure SS4 | 0.1 | u | 59.9 | 65 |  | 3893.5 |  | 389.35 |  | 28 |  | 1677.2 |  | 167.72 |  |  |  | 0 |  | 0 |  | 31 |  | 1856.9 |  | 185.69 |  | 38 |  | 2276.2 |  | 227.62 |  | 9703.8 | 2.2.5 1 | Dépose de porte intérieure SS4 | 0.1 | u | 173.89 | 65 | 65 | 11302.53 |  | 1130.25 |  | 28 | 28 | 4868.78 |  | 486.88 |  |  |  | 0 |  | 0 |  | 31 | 31 | 5390.44 |  | 539.04 |  | 38 | 38 | 6607.63 |  | 660.76 |  | 28169.38 | 162 | 162 | 2.2.5 1 | Dépose de porte intérieure SS4 | 0.1 | u | 44.1 | 65 | 65 | 2866.5 |  | 286.65 |  | 28 | 28 | 1234.8 |  | 123.48 |  |  |  | 0 |  | 0 |  | 31 | 31 | 1367.1 |  | 136.71 |  | 38 | 38 | 1675.8 |  | 167.58 |  | 7144.2 | 2.2.5 1 | Dépose de porte intérieure SS4 | 0.1 | u | Cis | 65 |  |  |  | 0 |  | 28 |  |  |  | 0 | [5 empty] | 0 |  | 31 |  |  |  | 0 |  | 38 |  |  |  | 0 |  | 0 | 2.2.5 1 | Dépose de porte intérieure SS4 | 0.1 | u | 81.98 | 65 | 65 | 5328.7 |  | 532.87 |  | 28 | 28 | 2295.44 |  | 229.54 |  |  | 0 | 0 |  | 0 |  | 31 | 31 | 2541.38 |  | 254.14 |  | 38 | 38 | 3115.24 |  | 311.52 |  | 13280.76
2.2.5 2 | Blocs-portes palières rénovation EI30 | U | 1000 | 65 | 65000 | 1000 | 28 | 28000 | 1000 |  | 0 | 1000 | 31 | 31000 | 1000 | 38 | 38000 | 1000 | 162 | 162000 | 2.2.5 2 | Blocs-portes palières rénovation EI30 | 0.1 | u | 750.3 | 65 |  | 48769.5 |  | 4876.95 |  | 28 |  | 21008.4 |  | 2100.84 |  |  |  | 0 |  | 0 |  | 31 |  | 23259.3 |  | 2325.93 |  | 38 |  | 28511.4 |  | 2851.14 |  | 121548.6 | 2.2.5 2 | Blocs-portes palières rénovation EI30 | 0.1 | u | 1056.55 | 65 | 65 | 68675.83 |  | 6867.58 |  | 28 | 28 | 29583.43 |  | 2958.34 |  |  |  | 0 |  | 0 |  | 31 | 31 | 32753.09 |  | 3275.31 |  | 38 | 38 | 40148.95 |  | 4014.89 |  | 171161.3 | 162 | 162 | 2.2.5 2 | Blocs-portes palières rénovation EI30 | 0.1 | u | 1071 | 65 | 65 | 69615 |  | 6961.5 |  | 28 | 28 | 29988 |  | 2998.8 |  |  |  | 0 |  | 0 |  | 31 | 31 | 33201 |  | 3320.1 |  | 38 | 38 | 40698 |  | 4069.8 |  | 173502 | 2.2.5 2 | Blocs-portes palières rénovation EI30 | 0.1 | u | 912.07 | 65 |  | 59284.55 |  | 5928.46 |  | 28 |  | 25537.96 |  | 2553.8 |  |  |  | 0 |  | 0 |  | 31 |  | 28274.17 |  | 2827.42 |  | 38 |  | 34658.66 |  | 3465.87 |  | 147755.34 | 2.2.5 2 | Blocs-portes palières rénovation EI30 | 0.1 | u | 785.56 | 65 | 65 | 51061.4 |  | 5106.14 |  | 28 | 28 | 21995.68 |  | 2199.57 |  |  | 0 | 0 |  | 0 |  | 31 | 31 | 24352.36 |  | 2435.24 |  | 38 | 38 | 29851.28 |  | 2985.13 |  | 127260.72
2.2.5 3 | Plaque de porte | U | 10 | 65 | 650 | 10 | 28 | 280 | 10 |  | 0 | 10 | 31 | 310 | 10 | 38 | 380 | 10 | 162 | 1620
2.2.6 | PORTES PALIERES F | [19 empty] | 2.2.6 | PORTES PALIERES F | [34 empty] | 2.2.6 | PORTES PALIERES F | [5 empty] | 0 | [5 empty] | 0 | [5 empty] | 0 | [5 empty] | 0 | [5 empty] | 0 |  |  |  |  | 0 | 0 | 2.2.6 | PORTES PALIERES F |  |  | 0 | [31 empty] | 2.2.6 | PORTES PALIERES F | [34 empty] | 2.2.6 | PORTES PALIERES F |  |  | 0 |  |  | 0 | [5 empty] | 0 | [5 empty] | 0 | [5 empty] | 0 | [5 empty] | 0
2.2.6 1 | Blocs-portes palières PF 1/2h | U | 1000 |  | 0 | 1000 |  | 0 | 1000 | 33 | 33000 | 1000 |  | 0 | 1000 |  | 0 | 1000 | 33 | 33000 | 2.2.6 1 | Blocs-portes palières PF 1/2h | 0.1 | u | 750.3 |  |  | 0 |  | 0 |  |  |  | 0 |  | 0 |  | 33 |  | 24759.9 |  | 2475.99 |  |  |  | 0 |  | 0 |  |  |  | 0 |  | 0 |  | 24759.9 | 2.2.6 1 | Blocs-portes palières PF 1/2h | 0.1 | u | 1005.3 |  |  | 0 |  | 0 |  |  |  | 0 |  | 0 |  | 33 | 33 | 33174.91 |  | 3317.49 |  |  |  | 0 |  | 0 |  |  |  | 0 |  | 0 |  | 33174.91 | 33 | 33 | 2.2.6 1 | Blocs-portes palières PF 1/2h | 0.1 | u | 982.8 |  |  | 0 |  | 0 |  |  |  | 0 |  | 0 |  | 33 | 33 | 32432.4 |  | 3243.24 |  |  |  | 0 |  | 0 |  |  |  | 0 |  | 0 |  | 32432.4 | 2.2.6 1 | Blocs-portes palières PF 1/2h | 0.1 | u | 840.07 |  |  | 0 |  | 0 |  |  |  | 0 |  | 0 |  | 33 |  | 27722.31 |  | 2772.23 |  |  |  | 0 |  | 0 |  |  |  | 0 |  | 0 |  | 27722.31 | 2.2.6 1 | Blocs-portes palières PF 1/2h | 0.1 | u | 785.56 |  | 0 | 0 |  | 0 |  |  | 0 | 0 |  | 0 |  | 33 | 33 | 25923.48 |  | 2592.35 |  |  | 0 | 0 |  | 0 |  |  | 0 | 0 |  | 0 |  | 25923.48
| Total PARTIES COMMUNES |  |  |  | 107481.97 |  |  | 42508.3 |  |  | 69889.2 |  |  | 52278.3 |  |  | 59922.37 |  |  | 332080.14 |  | Total PARTIES COMMUNES | [5 empty] | 83130.54 | [5 empty] | 29535 | [5 empty] | 43599.06 | [5 empty] | 40122.21 | [5 empty] | 41640.28 |  |  |  | 238027.09 |  | Total PARTIES COMMUNES | [5 empty] | 0 | [5 empty] | 0 | [5 empty] | 0 | [5 empty] | 0 | [5 empty] | 0 |  |  |  | 352352.96 | 0 | 0 |  | Total PARTIES COMMUNES |  |  | 0 |  |  | 107879.42 | [5 empty] | 36123.47 | [5 empty] | 89124.09 | [5 empty] | 48154.35 | [5 empty] | 53445.95 |  |  |  | 334727.28 |  | Total PARTIES COMMUNES | [5 empty] | 124116.29 | [5 empty] | 45290.35 | [5 empty] | 101558.83 | [5 empty] | 56365.81 | [5 empty] | 61307.76 |  |  |  | 388639.04 |  | Total PARTIES COMMUNES |  |  | 0 |  |  | 80249.12 | [5 empty] | 28856.16 | [5 empty] | 62938.48 | [5 empty] | 38287.94 | [5 empty] | 40192.66 |  |  |  | 250524.36
2.3 | LOGEMENTS | [19 empty] | 2.3 | LOGEMENTS | [34 empty] | 2.3 | LOGEMENTS | [5 empty] | 0 | [5 empty] | 0 | [5 empty] | 0 | [5 empty] | 0 | [5 empty] | 0 |  |  |  |  | 0 | 0 | 2.3 | LOGEMENTS |  |  | 0 | [31 empty] | 2.3 | LOGEMENTS | [34 empty] | 2.3 | LOGEMENTS |  |  | 0
2.3.1 | MENUISERIES INTERIEURES DEGH | [19 empty] | 2.3.1 | MENUISERIES INTERIEURES DEGH | [34 empty] | 2.3.1 | MENUISERIES INTERIEURES DEGH | [5 empty] | 0 | [5 empty] | 0 | [5 empty] | 0 | [5 empty] | 0 | [5 empty] | 0 |  |  |  |  | 0 | 0 | 2.3.1 | MENUISERIES INTERIEURES DEGH |  |  | 0 | [31 empty] | 2.3.1 | MENUISERIES INTERIEURES DEGH | [34 empty] | 2.3.1 | MENUISERIES INTERIEURES DEGH |  |  | 0 | [8 empty] | 0 | [17 empty] | 0
2.3.1 1 | Bloc-porte alvéolaire ( provisions) | U | 180 | 16 | 2880 | 180 | 7 | 1260 | 180 |  | 0 | 180 | 8 | 1440 | 180 | 10 | 1800 | 180 | 41 | 7380 | 2.3.1 1 | Bloc-porte alvéolaire | 0.1 | u | 318.7 | 16 |  | 5099.2 |  | 509.92 |  | 7 |  | 2230.9 |  | 223.09 |  |  |  | 0 |  | 0 |  | 8 |  | 2549.6 |  | 254.96 |  | 10 |  | 3187 |  | 318.7 |  | 13066.7 | 2.3.1 1 | Bloc-porte alvéolaire | 0.1 | u | 360.65 | 16 | 16 | 5770.41 |  | 577.04 |  | 7 | 7 | 2524.55 |  | 252.46 |  |  |  | 0 |  | 0 |  | 8 | 8 | 2885.2 |  | 288.52 |  | 10 | 10 | 3606.5 |  | 360.65 |  | 14786.66 | 41 | 41 | 2.3.1 1 | Bloc-porte alvéolaire | 0.1 | u | 340.2 | 16 | 16 | 5443.2 |  | 544.32 |  | 7 | 7 | 2381.4 |  | 238.14 |  |  |  | 0 |  | 0 |  | 8 | 8 | 2721.6 |  | 272.16 |  | 10 | 10 | 3402 |  | 340.2 |  | 13948.2 | 2.3.1 1 | Bloc-porte alvéolaire | 0.1 | u | 228.02 | 16 |  | 3648.32 |  | 364.83 |  | 7 |  | 1596.14 |  | 159.61 |  |  |  | 0 |  | 0 |  | 8 |  | 1824.16 |  | 182.42 |  | 10 |  | 2280.2 |  | 228.02 |  | 9348.82 | 2.3.1 1 | Bloc-porte alvéolaire | 0.1 | u | 156.15 | 16 | 16 | 2498.4 |  | 249.84 |  | 7 | 7 | 1093.05 |  | 109.31 |  |  | 0 | 0 |  | 0 |  | 8 | 8 | 1249.2 |  | 124.92 |  | 10 | 10 | 1561.5 |  | 156.15 |  | 6402.15
2.3.1 2 | Bloc-porte alvéolaire avec oculus vitré (provisions) | U | 250 | 1 | 250 | 250 | 3 | 750 | 250 |  | 0 | 250 | 3 | 750 | 250 | 4 | 1000 | 250 | 11 | 2750 | 2.3.1 2 | Bloc-porte alvéolaire avec oculus vitré | 0.1 | u | 530.2 | 1 |  | 530.2 |  | 53.02 |  | 3 |  | 1590.6 |  | 159.06 |  |  |  | 0 |  | 0 |  | 3 |  | 1590.6 |  | 159.06 |  | 4 |  | 2120.8 |  | 212.08 |  | 5832.2 | 2.3.1 2 | Bloc-porte alvéolaire avec oculus vitré | 0.1 | u | 502.33 | 1 | 1 | 502.33 |  | 50.23 |  | 3 | 3 | 1507 |  | 150.7 |  |  |  | 0 |  | 0 |  | 3 | 3 | 1507 |  | 150.7 |  | 4 | 4 | 2009.34 |  | 200.93 |  | 5525.67 | 11 | 11 | 2.3.1 2 | Bloc-porte alvéolaire avec oculus vitré | 0.1 | u | 422.1 | 1 | 1 | 422.1 |  | 42.21 |  | 3 | 3 | 1266.3 |  | 126.63 |  |  |  | 0 |  | 0 |  | 3 | 3 | 1266.3 |  | 126.63 |  | 4 | 4 | 1688.4 |  | 168.84 |  | 4643.1 | 2.3.1 2 | Bloc-porte alvéolaire avec oculus vitré | 0.1 | u | 336.03 | 1 |  | 336.03 |  | 33.6 |  | 3 |  | 1008.09 |  | 100.81 |  |  |  | 0 |  | 0 |  | 3 |  | 1008.09 |  | 100.81 |  | 4 |  | 1344.12 |  | 134.41 |  | 3696.33 | 2.3.1 2 | Bloc-porte alvéolaire avec oculus vitré | 0.1 | u | 277.82 | 1 | 1 | 277.82 |  | 27.78 |  | 3 | 3 | 833.46 |  | 83.35 |  |  | 0 | 0 |  | 0 |  | 3 | 3 | 833.46 |  | 83.35 |  | 4 | 4 | 1111.28 |  | 111.13 |  | 3056.02
2.3.1 3 | Plinthes médium prépeintes (provisions) | ml | 15 | 100 | 1500 | 15 | 140 | 2100 | 15 |  | 0 | 15 | 155 | 2325 | 15 | 190 | 2850 | 15 | 585 | 8775 | 2.3.1 3 | Plinthes médium prépeintes (provisions) | 0.1 | ml | 12.5 | 325 |  | 4062.5 |  | 406.25 |  | 140 |  | 1750 |  | 175 |  |  |  | 0 |  | 0 |  | 155 |  | 1937.5 |  | 193.75 |  | 190 |  | 2375 |  | 237.5 |  | 10125 | 2.3.1 3 | Plinthes médium prépeintes (provisions) | 0.1 | ml | 12.88 | 325 | 325 | 4186.12 |  | 418.61 |  | 140 | 140 | 1803.25 |  | 180.33 |  |  |  | 0 |  | 0 |  | 155 | 155 | 1996.46 |  | 199.65 |  | 190 | 190 | 2447.27 |  | 244.73 |  | 10433.1 | 810 | 810 | 2.3.1 3 | Plinthes médium prépeintes (provisions) | 0.1 | ml | 14.49 | 325 | 325 | 4709.25 |  | 470.93 |  | 140 | 140 | 2028.6 |  | 202.86 |  |  |  | 0 |  | 0 |  | 155 | 155 | 2245.95 |  | 224.59 |  | 190 | 190 | 2753.1 |  | 275.31 |  | 11736.9 | 2.3.1 3 | Plinthes médium prépeintes (provisions) | 0.1 | ml | 20.4 | 325 |  | 6630 |  | 663 |  | 140 |  | 2856 |  | 285.6 |  |  |  | 0 |  | 0 |  | 155 |  | 3162 |  | 316.2 |  | 190 |  | 3876 |  | 387.6 |  | 16524 | 2.3.1 3 | Plinthes médium prépeintes (provisions) | 0.1 | ml | 9.93 | 325 | 325 | 3227.25 |  | 322.73 |  | 140 | 140 | 1390.2 |  | 139.02 |  |  | 0 | 0 |  | 0 |  | 155 | 155 | 1539.15 |  | 153.92 |  | 190 | 190 | 1886.7 |  | 188.67 |  | 8043.3
2.3.1 4 | Marches bois des baies vitrées coulissantes - Ht à franchir 35cm | U | 600 | 4 | 2400 | 600 | 2 | 1200 | 600 |  | 0 | 600 | 2 | 1200 | 600 | 2 | 1200 | 600 | 10 | 6000 | 2.3.1 4 | Marches bois des baies vitrées coulissantes - Ht à franchir 35cm | 0.1 | u | 389.1 | 4 |  | 1556.4 |  | 155.64 |  | 2 |  | 778.2 |  | 77.82 |  |  |  | 0 |  | 0 |  | 2 |  | 778.2 |  | 77.82 |  | 2 |  | 778.2 |  | 77.82 |  | 3891 | 2.3.1 4 | Marches bois des baies vitrées coulissantes - Ht à franchir 35cm | 0.1 | u | 714.86 | 4 | 4 | 2859.44 |  | 285.94 |  | 2 | 2 | 1429.72 |  | 142.97 |  |  |  | 0 |  | 0 |  | 2 | 2 | 1429.72 |  | 142.97 |  | 2 | 2 | 1429.72 |  | 142.97 |  | 7148.6 | 10 | 10 | 2.3.1 4 | Marches bois des baies vitrées coulissantes - Ht à franchir 35cm | 0.1 | u | 403.2 | 4 | 4 | 1612.8 |  | 161.28 |  | 2 | 2 | 806.4 |  | 80.64 |  |  |  | 0 |  | 0 |  | 2 | 2 | 806.4 |  | 80.64 |  | 2 | 2 | 806.4 |  | 80.64 |  | 4032 | 2.3.1 4 | Marches bois des baies vitrées coulissantes - Ht à franchir 35cm | 0.1 | u | 300.02 | 4 |  | 1200.08 |  | 120.01 |  | 2 |  | 600.04 |  | 60 |  |  |  | 0 |  | 0 |  | 2 |  | 600.04 |  | 60 |  | 2 |  | 600.04 |  | 60 |  | 3000.2 | 2.3.1 4 | Marches bois des baies vitrées coulissantes - Ht à franchir 35cm | 0.1 | u | 206.8 | 4 | 4 | 827.2 |  | 82.72 |  | 2 | 2 | 413.6 |  | 41.36 |  |  | 0 | 0 |  | 0 |  | 2 | 2 | 413.6 |  | 41.36 |  | 2 | 2 | 413.6 |  | 41.36 |  | 2068
2.3.1 5 | Habillage de chutes en mélaminé WC | m2 | 45 | 132.22 | 5949.9 | 45 | 44.46 | 2000.7 | 45 |  | 0 | 45 | 57.72 | 2597.4 | 45 | 67.28 | 3027.6 | 45 | 301.68 | 13575.6 | 2.3.1 5 | Habillage de chutes en mélaminé WC | 0.1 | m2 | 89.8 | 132.22 | 168 | 15086.4 |  | 1508.64 |  | 44.46 | 78 | 7004.4 |  | 700.44 |  |  |  | 0 |  | 0 |  | 57.72 | 78 | 7004.4 |  | 700.44 |  | 67.28 | 108 | 9698.4 |  | 969.84 |  | 38793.6 | 2.3.1 5 | Habillage de chutes en mélaminé WC | 0.1 | m2 | 354.21 | 132.22 | 98.56 | 34910.96 |  | 3491.1 |  | 44.46 | 42.7 | 15124.78 |  | 1512.48 |  |  |  | 0 |  | 0 |  | 57.72 | 44.98 | 15932.38 |  | 1593.24 |  | 67.28 | 66.21 | 23452.26 |  | 2345.23 |  | 89420.38 | 301.68 | 252.45 | 2.3.1 5 | Habillage de chutes en mélaminé WC | 0.1 | m2 | 107.1 | 132.22 | 132.22 | 14160.76 |  | 1416.08 |  | 44.46 | 44.46 | 4761.67 |  | 476.17 |  |  |  | 0 |  | 0 |  | 57.72 | 57.72 | 6181.81 |  | 618.18 |  | 67.28 | 67.28 | 7205.69 |  | 720.57 |  | 32309.93 | 2.3.1 5 | Habillage de chutes en mélaminé WC | 0.1 | m2 | 108.01 | 132.22 |  | 14281.08 |  | 1428.11 |  | 44.46 |  | 4802.12 |  | 480.21 |  |  |  | 0 |  | 0 |  | 57.72 |  | 6234.34 |  | 623.43 |  | 67.28 |  | 7266.91 |  | 726.69 |  | 32584.45 | 2.3.1 5 | Habillage de chutes en mélaminé WC | 0.1 | m2 | 66.89 | 132.22 | 105.28 | 7042.18 |  | 704.22 |  | 44.46 | 44.46 | 2973.93 |  | 297.39 |  |  | 0 | 0 |  | 0 |  | 57.72 | 44.9 | 3003.36 |  | 300.34 |  | 67.28 | 66.21 | 4428.79 |  | 442.88 |  | 17448.26
2.3.1 6 | Habillage en mélaminé colonne ECS-D | m2 | 45 | 175.58 | 7901.1 | 45 |  | 0 | 45 |  | 0 | 45 |  | 0 | 45 |  | 0 | 45 | 175.58 | 7901.1 | 2.3.1 6 | Habillage en mélaminé colonne ECS-D | 0.1 | m2 | 121.5 | 175.58 | 87.5 | 10631.25 |  | 1063.12 |  |  |  | 0 |  | 0 |  |  |  | 0 |  | 0 |  |  |  | 0 |  | 0 |  |  |  | 0 |  | 0 |  | 10631.25 | 2.3.1 6 | Habillage en mélaminé colonne ECS-D | 0.1 | m2 | 354.21 | 175.58 | 136.36 | 48300.11 |  | 4830.01 |  |  |  | 0 |  | 0 |  |  |  | 0 |  | 0 |  |  | 0 | 0 |  | 0 |  |  |  | 0 |  | 0 |  | 48300.11 | 175.58 | 136.36 | 2.3.1 6 | Habillage en mélaminé colonne ECS-D | 0.1 | m2 | 107.1 | 175.58 | 175.58 | 18804.62 |  | 1880.46 |  |  |  | 0 |  | 0 |  |  |  | 0 |  | 0 |  |  |  | 0 |  | 0 |  |  |  | 0 |  | 0 |  | 18804.62 | 2.3.1 6 | Habillage en mélaminé colonne ECS-D | 0.1 | m2 | 184.63 | 175.58 |  | 32417.34 |  | 3241.73 |  |  |  | 0 |  | 0 |  |  |  | 0 |  | 0 |  |  |  | 0 |  | 0 |  |  |  | 0 |  | 0 |  | 32417.34 | 2.3.1 6 | Habillage en mélaminé colonne ECS-D | 0.1 | m2 | 66.89 | 175.58 | 132.16 | 8840.18 |  | 884.02 |  |  | 0 | 0 |  | 0 |  |  | 0 | 0 |  | 0 |  |  | 0 | 0 |  | 0 |  |  | 0 | 0 |  | 0 |  | 8840.18
2.3.1 7 | Trappes de visites de gaines techniques | U | 85 | 49 | 4165 | 85 | 39 | 3315 | 85 |  | 0 | 85 | 48 | 4080 | 85 | 52 | 4420 | 85 | 188 | 15980 | 2.3.1 7 | Trappes de visites de gaines techniques | 0.1 | u | 117.3 | 49 | 89 | 10439.7 |  | 1043.97 |  | 39 | 26 | 3049.8 |  | 304.98 |  |  |  | 0 |  | 0 |  | 48 | 28 | 3284.4 |  | 328.44 |  | 52 | 46 | 5395.8 |  | 539.58 |  | 22169.7 | 2.3.1 7 | Trappes de visites de gaines techniques | 0.1 | u | 328.45 | 49 | 91 | 29888.9 |  | 2988.89 |  | 39 | 41 | 13466.43 |  | 1346.64 |  |  |  | 0 |  | 0 |  | 48 | 43 | 14123.33 |  | 1412.33 |  | 52 | 53 | 17407.82 |  | 1740.78 |  | 74886.48 | 188 | 228 | 2.3.1 7 | Trappes de visites de gaines techniques | 0.1 | u | 107.1 | 49 | 49 | 5247.9 |  | 524.79 |  | 39 | 39 | 4176.9 |  | 417.69 |  |  |  | 0 |  | 0 |  | 48 | 48 | 5140.8 |  | 514.08 |  | 52 | 52 | 5569.2 |  | 556.92 |  | 20134.8 | 2.3.1 7 | Trappes de visites de gaines techniques | 0.1 | u | 132 | 49 |  | 6468.49 |  | 646.85 |  | 39 |  | 5148.39 |  | 514.84 |  |  |  | 0 |  | 0 |  | 48 |  | 6336.48 |  | 633.65 |  | 52 |  | 6864.52 |  | 686.45 |  | 24817.88 | 2.3.1 7 | Trappes de visites de gaines techniques | 0.1 | u | 54.62 | 49 | 49 | 2676.38 |  | 267.64 |  | 39 | 39 | 2130.18 |  | 213.02 |  |  | 0 | 0 |  | 0 |  | 48 | 48 | 2621.76 |  | 262.18 |  | 52 | 52 | 2840.24 |  | 284.02 |  | 10268.56
2.3.1 8 | Révision et préparation des menuiseries intérieures bois existantes conservées | U | 15 | 59 | 885 | 15 | 81 | 1215 | 15 |  | 0 | 15 | 153 | 2295 | 15 |  | 0 | 15 | 293 | 4395 | 2.3.1 8 | Révision et préparation des menuiseries intérieures bois existantes conservées | 0.1 | u | 26.9 | 31 |  | 833.9 |  | 83.39 |  | 81 |  | 2178.9 |  | 217.89 |  |  |  | 0 |  | 0 |  | 153 |  | 4115.7 |  | 411.57 |  |  |  | 0 |  | 0 |  | 7128.5 | 2.3.1 8 | Révision et préparation des menuiseries intérieures bois existantes conservées | 0.1 | u | 161 | 31 | 174 | 28014.81 |  | 2801.48 |  | 81 | 93 | 14973.43 |  | 1497.34 |  |  |  | 0 |  | 0 |  | 153 | 170 | 27370.79 |  | 2737.08 |  |  |  | 0 |  | 0 |  | 70359.03 | 265 | 437 | 2.3.1 8 | Révision et préparation des menuiseries intérieures bois existantes conservées | 0.1 | u | 35.66 | 31 | 31 | 1105.46 |  | 110.55 |  | 81 | 81 | 2888.46 |  | 288.85 |  |  |  | 0 |  | 0 |  | 153 | 153 | 5455.98 |  | 545.6 |  |  |  | 0 |  | 0 |  | 9449.9 | 2.3.1 8 | Révision et préparation des menuiseries intérieures bois existantes conservées | 0.1 | u | 48 | 31 |  | 1488 |  | 148.8 |  | 81 |  | 3888 |  | 388.8 |  |  |  | 0 |  | 0 |  | 153 |  | 7344 |  | 734.4 |  |  |  | 0 |  | 0 |  | 12720 | 2.3.1 8 | Révision et préparation des menuiseries intérieures bois existantes conservées | 0.1 | u | 15.08 | 31 | 28 | 422.24 |  | 42.22 |  | 81 | 81 | 1221.48 |  | 122.15 |  |  | 0 | 0 |  | 0 |  | 153 | 153 | 2307.24 |  | 230.72 |  |  | 0 | 0 |  | 0 |  | 3950.96
2.3.1 9 | Détalonnage des portes existantes conservées des logements G 262 | U | 15 |  | 0 | 15 |  | 0 | 15 |  | 0 | 15 | 127 | 1905 | 15 |  | 0 | 15 | 127 | 1905 | 2.3.1 9 | Détalonnage des portes existantes conservées des logements G 262 | 0.1 | u | cis au lot 15 |  |  | cis au lot 15 | [5 empty] | cis au lot 15 | [5 empty] | cis au lot 15 |  |  |  | 127 |  | cis au lot 15 | [5 empty] | cis au lot 15 |  |  |  | cis au lot 15 | 2.3.1 9 | Détalonnage des portes existantes conservées des logements G 262 | 0.1 | u | 61.83 |  |  | 0 |  | 0 |  |  |  | 0 |  | 0 |  |  |  | 0 |  | 0 |  | 127 | 119 | 7357.27 |  | 735.73 |  |  |  | 0 |  | 0 |  | 7357.27 | 127 | 119 | 2.3.1 9 | Détalonnage des portes existantes conservées des logements G 262 | 0.1 | u | 15.12 |  |  | 0 |  | 0 |  |  |  | 0 |  | 0 |  |  |  | 0 |  | 0 |  | 127 | 127 | 1920.24 |  | 192.02 |  |  |  | 0 |  | 0 |  | 1920.24 | 2.3.1 9 | Détalonnage des portes existantes conservées des logements G 262 | 0.1 | u | 18 |  |  | 0 |  | 0 |  |  |  | 0 |  | 0 |  |  |  | 0 |  | 0 |  | 127 |  | 2286 |  | 228.6 |  |  |  | 0 |  | 0 |  | 2286 | 2.3.1 9 | Détalonnage des portes existantes conservées des logements G 262 | 0.1 | u | 9.05 |  | 0 | 0 |  | 0 |  |  | 0 | 0 |  | 0 |  |  | 0 | 0 |  | 0 |  | 127 | 127 | 1149.35 |  | 114.94 |  |  | 0 | 0 |  | 0 |  | 1149.35
2.3.2 | MENUISERIES INTERIEURES F | [19 empty] | 2.3.2 | MENUISERIES INTERIEURES F | [34 empty] | 2.3.2 | MENUISERIES INTERIEURES F | [5 empty] | 0 | [5 empty] | 0 | [5 empty] | 0 | [5 empty] | 0 | [5 empty] | 0 |  |  |  |  | 0 | 0 | 2.3.2 | MENUISERIES INTERIEURES F |  |  | 0 | [31 empty] | 2.3.2 | MENUISERIES INTERIEURES F | [34 empty] | 2.3.2 | MENUISERIES INTERIEURES F |  |  | 0 |  |  | 0 | [5 empty] | 0 | [5 empty] | 0 | [5 empty] | 0 | [5 empty] | 0
2.3.2 1 | Bloc-porte alvéolaire | U | 190 |  | 0 | 190 |  | 0 | 190 | 109 | 20710 | 190 |  | 0 | 190 |  | 0 | 190 | 109 | 20710 | 2.3.2 1 | Bloc-porte alvéolaire | 0.1 | u | 115.3 |  |  | 0 |  | 0 |  |  |  | 0 |  | 0 |  | 109 |  | 12567.7 |  | 1256.77 |  |  |  | 0 |  | 0 |  |  |  | 0 |  | 0 |  | 12567.7 | 2.3.2 1 | Bloc-porte alvéolaire | 0.1 | u | 360.65 |  |  | 0 |  | 0 |  |  |  | 0 |  | 0 |  | 109 | 103 | 37146.99 |  | 3714.7 |  |  |  | 0 |  | 0 |  |  |  | 0 |  | 0 |  | 37146.99 | 109 | 103 | 2.3.2 1 | Bloc-porte alvéolaire | 0.1 | u | 340.2 |  |  | 0 |  | 0 |  |  |  | 0 |  | 0 |  | 109 | 109 | 37081.8 |  | 3708.18 |  |  |  | 0 |  | 0 |  |  |  | 0 |  | 0 |  | 37081.8 | 2.3.2 1 | Bloc-porte alvéolaire | 0.1 | u | 228.02 |  |  | 0 |  | 0 |  |  |  | 0 |  | 0 |  | 109 |  | 24854.18 |  | 2485.42 |  |  |  | 0 |  | 0 |  |  |  | 0 |  | 0 |  | 24854.18 | 2.3.2 1 | Bloc-porte alvéolaire | 0.1 | u | 156.15 |  | 0 | 0 |  | 0 |  |  | 0 | 0 |  | 0 |  | 109 | 113 | 17644.95 |  | 1764.5 |  |  |  | 0 |  | 0 |  |  | 0 | 0 |  | 0 |  | 17644.95
2.3.2 2 | Bloc-porte TA | U | 150 |  | 0 | 150 |  | 0 | 150 | 33 | 4950 | 150 |  | 0 | 150 |  | 0 | 150 | 33 | 4950 | 2.3.2 2 | Bloc-porte TA | 0.1 | u | 89.8 |  |  | 0 |  | 0 |  |  |  | 0 |  | 0 |  | 33 |  | 2963.4 |  | 296.34 |  |  |  | 0 |  | 0 |  |  |  | 0 |  | 0 |  | 2963.4 | 2.3.2 2 | Bloc-porte TA | 0.1 | u | 322 |  |  | 0 |  | 0 |  |  |  | 0 |  | 0 |  | 33 | 33 | 10626.31 |  | 1062.63 |  |  |  | 0 |  | 0 |  |  |  | 0 |  | 0 |  | 10626.31 | 33 | 33 | 2.3.2 2 | Bloc-porte TA | 0.1 | u | 207.9 |  |  | 0 |  | 0 |  |  |  | 0 |  | 0 |  | 33 | 33 | 6860.7 |  | 686.07 |  |  |  | 0 |  | 0 |  |  |  | 0 |  | 0 |  | 6860.7 | 2.3.2 2 | Bloc-porte TA | 0.1 | u | 228.02 |  |  | 0 |  | 0 |  |  |  | 0 |  | 0 |  | 33 |  | 7524.66 |  | 752.47 |  |  |  | 0 |  | 0 |  |  |  | 0 |  | 0 |  | 7524.66 | 2.3.2 2 | Bloc-porte TA | 0.1 | u | 156.15 |  | 0 | 0 |  | 0 |  |  | 0 | 0 |  | 0 |  | 33 | 33 | 5152.95 |  | 515.29 |  |  |  | 0 |  | 0 |  |  | 0 | 0 |  | 0 |  | 5152.95
2.3.2 3 | Trappes de visites de gaines techniques | U | 85 |  | 0 | 85 |  | 0 | 85 | 84 | 7140 | 85 |  | 0 | 85 |  | 0 | 85 | 84 | 7140 | 2.3.2 3 | Trappes de visites de gaines techniques | 0.1 | u | 117.3 |  |  | 0 |  | 0 |  |  |  | 0 |  | 0 |  | 84 |  | 9853.2 |  | 985.32 |  |  |  | 0 |  | 0 |  |  |  | 0 |  | 0 |  | 9853.2 | 2.3.2 3 | Trappes de visites de gaines techniques | 0.1 | u | 328.45 |  |  | 0 |  | 0 |  |  |  | 0 |  | 0 |  | 84 | 94 | 30874.25 |  | 3087.43 |  |  |  | 0 |  | 0 |  |  |  | 0 |  | 0 |  | 30874.25 | 84 | 94 | 2.3.2 3 | Trappes de visites de gaines techniques | 0.1 | u | 107.1 |  |  | 0 |  | 0 |  |  |  | 0 |  | 0 |  | 84 | 84 | 8996.4 |  | 899.64 |  |  |  | 0 |  | 0 |  |  |  | 0 |  | 0 |  | 8996.4 | 2.3.2 3 | Trappes de visites de gaines techniques | 0.1 | u | 132 |  |  | 0 |  | 0 |  |  |  | 0 |  | 0 |  | 84 |  | 11088.84 |  | 1108.88 |  |  |  | 0 |  | 0 |  |  |  | 0 |  | 0 |  | 11088.84 | 2.3.2 3 | Trappes de visites de gaines techniques | 0.1 | u | 54.62 |  | 0 | 0 |  | 0 |  |  | 0 | 0 |  | 0 |  | 84 | 91 | 4970.42 |  | 497.04 |  |  |  | 0 |  | 0 |  |  | 0 | 0 |  | 0 |  | 4970.42
2.3.2 4 | Façade de placard coulissante | ml | 120 |  | 0 | 120 |  | 0 | 120 | 21.25 | 2550 | 120 |  | 0 | 120 |  | 0 | 120 | 21.25 | 2550 | 2.3.2 4 | Façade de placard coulissante | 0.1 | ml | 104.9 |  |  | 0 |  | 0 |  |  |  | 0 |  | 0 |  | 21.25 |  | 2229.13 |  | 222.91 |  |  |  | 0 |  | 0 |  |  |  | 0 |  | 0 |  | 2229.13 | 2.3.2 4 | Façade de placard coulissante | 0.1 | ml | 489.45 |  |  | 0 |  | 0 |  |  |  | 0 |  | 0 |  | 21.25 | 21.23 | 10391.11 |  | 1039.11 |  |  |  | 0 |  | 0 |  |  |  | 0 |  | 0 |  | 10391.11 | 21.25 | 21.23 | 2.3.2 4 | Façade de placard coulissante | 0.1 | ml | 283.5 |  |  | 0 |  | 0 |  |  |  | 0 |  | 0 |  | 21.25 | 21.25 | 6024.38 |  | 602.44 |  |  |  | 0 |  | 0 |  |  |  | 0 |  | 0 |  | 6024.38 | 2.3.2 4 | Façade de placard coulissante | 0.1 | ml | 150 |  |  | 0 |  | 0 |  |  |  | 0 |  | 0 |  | 21.25 |  | 3187.71 |  | 318.77 |  |  |  | 0 |  | 0 |  |  |  | 0 |  | 0 |  | 3187.71 | 2.3.2 4 | Façade de placard coulissante | 0.1 | ml | 98.62 |  | 0 | 0 |  | 0 |  |  | 0 | 0 |  | 0 |  | 21.25 | 21.23 | 2093.7 |  | 209.37 |  |  |  | 0 |  | 0 |  |  | 0 | 0 |  | 0 |  | 2093.7
2.3.2 5 | Plinthes bois | ml | 15 |  | 0 | 15 |  | 0 | 15 | 1790.89 | 26863.35 | 15 |  | 0 | 15 |  | 0 | 15 | 1790.89 | 26863.35 | 2.3.2 5 | Plinthes bois | 0.1 | ml | 12.5 |  |  | 0 |  | 0 |  |  |  | 0 |  | 0 |  | 1790.89 |  | 22386.13 |  | 2238.61 |  |  |  | 0 |  | 0 |  |  |  | 0 |  | 0 |  | 22386.13 | 2.3.2 5 | Plinthes bois | 0.1 | ml | 12.88 |  |  | 0 |  | 0 |  |  |  | 0 |  | 0 |  | 1790.89 | 1764.11 | 22722.39 |  | 2272.24 |  |  |  | 0 |  | 0 |  |  |  | 0 |  | 0 |  | 22722.39 | 1790.89 | 1764.11 | 2.3.2 5 | Plinthes bois | 0.1 | ml | 11.97 |  |  | 0 |  | 0 |  |  |  | 0 |  | 0 |  | 1790.89 | 1790.89 | 21436.95 |  | 2143.7 |  |  |  | 0 |  | 0 |  |  |  | 0 |  | 0 |  | 21436.95 | 2.3.2 5 | Plinthes bois | 0.1 | ml | 20.4 |  |  | 0 |  | 0 |  |  |  | 0 |  | 0 |  | 1790.89 |  | 36534.16 |  | 3653.42 |  |  |  | 0 |  | 0 |  |  |  | 0 |  | 0 |  | 36534.16 | 2.3.2 5 | Plinthes bois | 0.1 | ml | 9.98 |  | 0 | 0 |  | 0 |  |  | 0 | 0 |  | 0 |  | 1790.89 | 1790.89 | 17873.08 |  | 1787.31 |  |  |  | 0 |  | 0 |  |  | 0 | 0 |  | 0 |  | 17873.08
2.3.2 6 | Marche Escalier en bois pour accès aux terrasses étanchées des logements | U | 350 |  | 0 | 350 |  | 0 | 350 | 3 | 1050 | 350 |  | 0 | 350 |  | 0 | 350 | 3 | 1050 | 2.3.2 6 | Marche escalier en bois pour accès aux terrasses étanchées des logements | 0.1 | u | 389.1 |  |  | 0 |  | 0 |  |  |  | 0 |  | 0 |  | 3 |  | 1167.3 |  | 116.73 |  |  |  | 0 |  | 0 |  |  |  | 0 |  | 0 |  | 1167.3 | 2.3.2 6 | Marche escalier en bois pour accès aux terrasses étanchées des logements | 0.1 | u | 714.86 |  |  | 0 |  | 0 |  |  |  | 0 |  | 0 |  | 3 | 1 | 714.86 |  | 71.49 |  |  |  | 0 |  | 0 |  |  |  | 0 |  | 0 |  | 714.86 | 3 | 1 | 2.3.2 6 | Marche escalier en bois pour accès aux terrasses étanchées des logements | 0.1 | u | 403.2 |  |  | 0 |  | 0 |  |  |  | 0 |  | 0 |  | 3 | 3 | 1209.6 |  | 120.96 |  |  |  | 0 |  | 0 |  |  |  | 0 |  | 0 |  | 1209.6 | 2.3.2 6 | Marche escalier en bois pour accès aux terrasses étanchées des logements | 0.1 | u | 300.02 |  |  | 0 |  | 0 |  |  |  | 0 |  | 0 |  | 3 |  | 900.06 |  | 90.01 |  |  |  | 0 |  | 0 |  |  |  | 0 |  | 0 |  | 900.06 | 2.3.2 6 | Marche escalier en bois pour accès aux terrasses étanchées des logements | 0.1 | u | 206.8 |  | 0 | 0 |  | 0 |  |  | 0 | 0 |  | 0 |  | 3 | 5 | 1034 |  | 103.4 |  |  |  | 0 |  | 0 |  |  | 0 | 0 |  | 0 |  | 1034
2.3.3 | DIVERS | [19 empty] | 2.3.3 | DIVERS | [34 empty] | 2.3.3 | DIVERS | [5 empty] | 0 | [5 empty] | 0 | [5 empty] | 0 | [5 empty] | 0 | [5 empty] | 0 |  |  |  |  | 0 | 0 | 2.3.3 | DIVERS |  |  | 0 | [31 empty] | 2.3.3 | DIVERS | [34 empty] | 2.3.3 | DIVERS |  |  | 0 |  |  | 0 | [5 empty] | 0 | [5 empty] | 0 | [5 empty] | 0 | [5 empty] | 0
2.3.3 1 | Caisson d'habillage des nourrices F | ens. | 100 |  | 0 | 100 |  | 0 | 100 | 33 | 3300 | 100 |  | 0 | 100 |  | 0 | 100 | 33 | 3300 | 2.3.3 1 | Caisson d'habillage F | 0.1 | Ens | 254.4 |  |  | 0 |  | 0 |  |  |  | 0 |  | 0 |  | 33 |  | 8395.2 |  | 839.52 |  |  |  | 0 |  | 0 |  |  |  | 0 |  | 0 |  | 8395.2 | 2.3.3 1 | Caisson d'habillage F | 0.1 | Ens | 540.98 |  |  | 0 |  | 0 |  |  |  | 0 |  | 0 |  | 33 | 33 | 17852.2 |  | 1785.22 |  |  |  | 0 |  | 0 |  |  |  | 0 |  | 0 |  | 17852.2 | 33 | 33 | 2.3.3 1 | Caisson d'habillage F | 0.1 | Ens | 189 |  |  | 0 |  | 0 |  |  |  | 0 |  | 0 |  | 33 | 33 | 6237 |  | 623.7 |  |  |  | 0 |  | 0 |  |  |  | 0 |  | 0 |  | 6237 | 2.3.3 1 | Caisson d'habillage F | 0.1 | Ens | 114.01 |  |  | 0 |  | 0 |  |  |  | 0 |  | 0 |  | 33 |  | 3762.33 |  | 376.23 |  |  |  | 0 |  | 0 |  |  |  | 0 |  | 0 |  | 3762.33 | 2.3.3 1 | Caisson d'habillage F | 0.1 | Ens | 51.37 |  | 0 | 0 |  | 0 |  |  | 0 | 0 |  | 0 |  | 33 | 33 | 1695.21 |  | 169.52 |  |  |  | 0 |  | 0 |  |  | 0 | 0 |  | 0 |  | 1695.21
2.3.3 2 | Poteau d'about de cloison F | ml | 15 |  | 0 | 15 |  | 0 | 15 | 82.5 | 1237.5 | 15 |  | 0 | 15 |  | 0 | 15 | 82.5 | 1237.5 | 2.3.3 2 | Poteau d'about de cloison F | 0.1 | ml | 31.2 |  |  | 0 |  | 0 |  |  |  | 0 |  | 0 |  | 82.5 |  | 2574 |  | 257.4 |  |  |  | 0 |  | 0 |  |  |  | 0 |  | 0 |  | 2574 | 2.3.3 2 | Poteau d'about de cloison F | 0.1 | ml | 70.84 |  |  | 0 |  | 0 |  |  |  | 0 |  | 0 |  | 82.5 | 4.25 | 301.08 |  | 30.11 |  |  |  | 0 |  | 0 |  |  |  | 0 |  | 0 |  | 301.08 | 82.5 | 4.25 | 2.3.3 2 | Poteau d'about de cloison F | 0.1 | ml | 22.68 |  |  | 0 |  | 0 |  |  |  | 0 |  | 0 |  | 82.5 | 82.5 | 1871.1 |  | 187.11 |  |  |  | 0 |  | 0 |  |  |  | 0 |  | 0 |  | 1871.1 | 2.3.3 2 | Poteau d'about de cloison F | 0.1 | ml | 36 |  |  | 0 |  | 0 |  |  |  | 0 |  | 0 |  | 82.5 |  | 2970 |  | 297 |  |  |  | 0 |  | 0 |  |  |  | 0 |  | 0 |  | 2970 | 2.3.3 2 | Poteau d'about de cloison F | 0.1 | ml | 19.68 |  | 0 | 0 |  | 0 |  |  | 0 | 0 |  | 0 |  | 82.5 | 82.5 | 1623.6 |  | 162.36 |  |  |  | 0 |  | 0 |  |  | 0 | 0 |  | 0 |  | 1623.6
| Total LOGEMENTS |  |  |  | 25931 |  |  | 11840.7 |  |  | 67800.85 |  |  | 16592.4 |  |  | 14297.6 |  |  | 136462.55 |  | Total LOGEMENTS | [5 empty] | 48239.55 | [5 empty] | 18582.8 | [5 empty] | 62136.06 | [5 empty] | 21260.4 | [5 empty] | 23555.2 |  |  |  | 173774.01 |  | Total LOGEMENTS | [5 empty] | 0 | [5 empty] | 0 | [5 empty] | 0 | [5 empty] | 0 | [5 empty] | 0 |  |  |  | 458846.49 | 0 | 0 |  | Total LOGEMENTS |  |  | 0 |  |  | 51506.09 | [5 empty] | 18309.73 | [5 empty] | 89717.93 | [5 empty] | 25739.08 | [5 empty] | 21424.79 |  |  |  | 206697.62 |  | Total LOGEMENTS | [5 empty] | 66469.34 | [5 empty] | 19898.78 | [5 empty] | 90821.94 | [5 empty] | 28795.11 | [5 empty] | 22231.79 |  |  |  | 228216.96 |  | Total LOGEMENTS |  |  | 0 |  |  | 25811.65 | [5 empty] | 10055.9 | [5 empty] | 52087.91 | [5 empty] | 13117.12 | [5 empty] | 12242.11 |  |  |  | 113314.69
2.4 | FINITIONS | [19 empty] | 2.4 | FINITIONS | [34 empty] | 2.4 | FINITIONS | [5 empty] | 0 | [5 empty] | 0 | [5 empty] | 0 | [5 empty] | 0 | [5 empty] | 0 |  |  |  |  | 0 | 0 | 2.4 | FINITIONS |  |  | 0 | [31 empty] | 2.4 | FINITIONS | [34 empty] | 2.4 | FINITIONS |  |  | 0 | [14 empty] | 0
2.41 | Signalétique intérieure et extérieure | ens. | 850 | 4 | 3400 | 850 | 2 | 1700 | 850 | 2 | 1700 | 850 | 2 | 1700 | 850 | 3 | 2550 | 850 | 13 | 11050 | 2.41 | Signalétique intérieure et extérieure | 0.1 | Ens | 661.2 | 4 |  | 2644.8 |  | 264.48 |  | 2 |  | 1322.4 |  | 132.24 |  | 2 |  | 1322.4 |  | 132.24 |  | 2 |  | 1322.4 |  | 132.24 |  | 3 |  | 1983.6 |  | 198.36 |  | 8595.6 | 2.41 | Signalétique intérieure et extérieure | 0.1 | Ens | 1545.64 | 4 | 4 | 6182.58 |  | 618.26 |  | 2 | 2 | 3091.29 |  | 309.13 |  | 2 | 2 | 3091.29 |  | 309.13 |  | 2 | 2 | 3091.29 |  | 309.13 |  | 3 | 3 | 4636.93 |  | 463.69 |  | 20093.38 | 13 | 13 | 2.41 | Signalétique intérieure et extérieure | 0.1 | Ens | 327.6 | 4 | 4 | 1310.4 |  | 131.04 |  | 2 | 2 | 655.2 |  | 65.52 |  | 2 | 2 | 655.2 |  | 65.52 |  | 2 | 2 | 655.2 |  | 65.52 |  | 3 | 3 | 982.8 |  | 98.28 |  | 4258.8 | 2.41 | Signalétique intérieure et extérieure | 0.1 | Ens | 360.03 | 4 |  | 1440.12 |  | 144 |  | 2 |  | 720.06 |  | 72.01 |  | 2 |  | 720.06 |  | 72.01 |  | 2 |  | 720.06 |  | 72.01 |  | 3 |  | 1080.09 |  | 108.01 |  | 4680.39 | 2.41 | Signalétique intérieure et extérieure | 0.1 | Ens | 897.17 | 4 | 4 | 3588.68 |  | 358.87 |  | 2 | 2 | 1794.34 |  | 179.43 |  | 2 | 2 | 1794.34 |  | 179.43 |  | 2 | 2 | 1794.34 |  | 179.43 |  | 3 | 3 | 2691.51 |  | 269.15 |  | 11663.21
2.42 | Organigramme DEGH-F | ens. | 800 | 1 | 800 | 800 | 1 | 800 | 800 | 1 | 800 | 800 | 1 | 800 | 800 | 1 | 800 | 800 | 5 | 4000 | 2.42 | Organigramme DEGH-F | 0.1 | Ens | 623.5 | 1 |  | 623.5 |  | 62.35 |  | 1 |  | 623.5 |  | 62.35 |  | 1 |  | 623.5 |  | 62.35 |  | 1 |  | 623.5 |  | 62.35 |  | 1 |  | 623.5 |  | 62.35 |  | 3117.5 | 2.42 | Organigramme DEGH-F | 0.1 | Ens | 1416.84 | 1 | 1 | 1416.84 |  | 141.68 |  | 1 | 1 | 1416.84 |  | 141.68 |  | 1 | 1 | 1416.84 |  | 141.68 |  | 1 | 1 | 1416.84 |  | 141.68 |  | 1 | 1 | 1416.84 |  | 141.68 |  | 7084.2 | 5 | 5 | 2.42 | Organigramme DEGH-F | 0.1 | Ens | 3606.12 | 1 | 1 | 3606.12 |  | 360.61 |  | 1 | 1 | 3606.12 |  | 360.61 |  | 1 | 1 | 3606.12 |  | 360.61 |  | 1 | 1 | 3606.12 |  | 360.61 |  | 1 | 1 | 3606.12 |  | 360.61 |  | 18030.6 | 2.42 | Organigramme DEGH-F | 0.1 | Ens | 2400.2 | 1 |  | 2400.2 |  | 240.02 |  | 1 |  | 2400.2 |  | 240.02 |  | 1 |  | 2400.2 |  | 240.02 |  | 1 |  | 2400.2 |  | 240.02 |  | 1 |  | 2400.2 |  | 240.02 |  | 12001 | 2.42 | Organigramme DEGH-F | 0.1 | Ens | inclus | 1 | 1 |  |  | 0 |  | 1 | 1 |  |  | 0 |  | 1 | 1 |  |  | 0 |  | 1 | 1 |  |  | 0 |  | 1 | 1 |  |  | 0 |  | 0
2.43 | Baguette et couvre joint de finition F | ml | 15 | 50 | 750 | 15 | 50 | 750 | 15 | 50 | 750 | 15 | 50 | 750 | 15 | 50 | 750 | 15 | 250 | 3750 | 2.43 | Baguette et couvre joint de finition F | 0.1 | ml | 18.7 | 50 |  | 935 |  | 93.5 |  | 50 |  | 935 |  | 93.5 |  | 50 |  | 935 |  | 93.5 |  | 50 |  | 935 |  | 93.5 |  | 50 |  | 935 |  | 93.5 |  | 4675 | 2.43 | Baguette et couvre joint de finition F | 0.1 | ml | 23.18 | 50 | 50 | 1159.23 |  | 115.92 |  | 50 | 50 | 1159.23 |  | 115.92 |  | 50 | 50 | 1159.23 |  | 115.92 |  | 50 | 50 | 1159.23 |  | 115.92 |  | 50 | 50 | 1159.23 |  | 115.92 |  | 5796.15 | 250 | 250 | 2.43 | Baguette et couvre joint de finition F | 0.1 | ml | 22.68 | 50 | 50 | 1134 |  | 113.4 |  | 50 | 50 | 1134 |  | 113.4 |  | 50 | 50 | 1134 |  | 113.4 |  | 50 | 50 | 1134 |  | 113.4 |  | 50 | 50 | 1134 |  | 113.4 |  | 5670 | 2.43 | Baguette et couvre joint de finition F | 0.1 | ml | 19.2 | 50 |  | 960 |  | 96 |  | 50 |  | 960 |  | 96 |  | 50 |  | 960 |  | 96 |  | 50 |  | 960 |  | 96 |  | 50 |  | 960 |  | 96 |  | 4800 | 2.43 | Baguette et couvre joint de finition F | 0.1 | ml | 11.9 | 50 | 50 | 595 |  | 59.5 |  | 50 | 50 | 595 |  | 59.5 |  | 50 | 50 | 595 |  | 59.5 |  | 50 | 50 | 595 |  | 59.5 |  | 50 | 50 | 595 |  | 59.5 |  | 2975
2.44 | Logement témoin | forf. | 500 | 1 | 500 | 500 | 1 | 500 | 500 |  | 0 | 500 | 1 | 500 | 500 | 1 | 500 | 500 | 4 | 2000 | 2.44 | Logement témoin | 0.1 | Forf | 1646 | 1 |  | 1646 |  | 164.6 |  |  |  | 0 |  | 0 |  |  |  | 0 |  | 0 |  |  |  | 0 |  | 0 |  |  |  | 0 |  | 0 |  | 1646 | 2.44 | Logement témoin | 0.1 | Forf | 2934.78 | 1 | 1 | 2934.78 |  | 293.48 |  |  |  | 0 |  | 0 |  |  |  | 0 |  | 0 |  |  |  | 0 |  | 0 |  |  |  | 0 |  | 0 |  | 2934.78 | 1 | 1 | 2.44 | Logement témoin | 0.1 | Forf | 1890 | 1 | 1 | 1890 |  | 189 |  |  |  | 0 |  | 0 |  |  |  | 0 |  | 0 |  |  |  | 0 |  | 0 |  |  |  | 0 |  | 0 |  | 1890 | 2.44 | Logement témoin | 0.1 | Forf | Cis | 1 |  |  |  | 0 | [5 empty] | 0 | [5 empty] | 0 | [5 empty] | 0 | [5 empty] | 0 |  | 0 | 2.44 | Logement témoin | 0.1 | Forf | Cis | 1 | 1 |  |  | 0 |  |  | 0 |  |  | 0 |  |  | 0 |  |  | 0 |  |  | 0 |  |  | 0 |  |  | 0 |  |  | 0 |  | 0
2.45 | Détalonnage des portes existantes conservées des communs | U | 15 | 59 | 885 | 15 | 13 | 195 | 15 |  | 0 | 15 |  | 0 | 15 |  | 0 | 15 | 72 | 1080 | 2.45 | Détalonnage des portes existantes conservées des communs | 0.1 | u | 29.9 | 31 |  | 926.9 |  | 92.69 |  | 13 |  | 388.7 |  | 38.87 |  |  |  | 0 |  | 0 |  |  |  | 0 |  | 0 |  |  |  | 0 |  | 0 |  | 1315.6 | 2.45 | Détalonnage des portes existantes conservées des communs | 0.1 | u | 34.78 | 31 | 100 | 3477.7 |  | 347.77 |  | 13 | 41 | 1425.86 |  | 142.59 |  |  |  | 0 |  | 0 |  |  |  | 0 |  | 0 |  |  |  | 0 |  | 0 |  | 4903.56 | 44 | 141 | 2.45 | Détalonnage des portes existantes conservées des communs | 0.1 | u | 15.12 | 31 | 31 | 468.72 |  | 46.87 |  | 13 | 13 | 196.56 |  | 19.66 |  |  |  | 0 |  | 0 |  |  |  | 0 |  | 0 |  |  |  | 0 |  | 0 |  | 665.28 | 2.45 | Détalonnage des portes existantes conservées des communs | 0.1 | u | 54 | 31 |  | 1674 |  | 167.4 |  | 13 |  | 702 |  | 70.2 |  |  |  | 0 |  | 0 |  |  |  | 0 |  | 0 |  |  |  | 0 |  | 0 |  | 2376 | 2.45 | Détalonnage des portes existantes conservées des communs | 0.1 | u | 9.05 | 31 | 28 | 253.4 |  | 25.34 |  | 13 | 13 | 117.65 |  | 11.77 |  |  | 0 | 0 |  | 0 |  |  | 0 | 0 |  | 0 |  |  | 0 | 0 |  | 0 |  | 371.05
| Total FINITIONS |  |  |  | 6335 |  |  | 3945 |  |  | 3250 |  |  | 3750 |  |  | 4600 |  |  | 21880 |  | Total FINITIONS | [5 empty] | 6776.2 | [5 empty] | 3269.6 | [5 empty] | 2880.9 | [5 empty] | 2880.9 | [5 empty] | 3542.1 |  |  |  | 19349.7 |  | Total FINITIONS | [5 empty] | 15171.13 | [5 empty] | 7093.22 | [5 empty] | 5667.36 | [5 empty] | 5667.36 | [5 empty] | 0 |  |  |  | 40812.07 | 0 | 0 |  | Total FINITIONS | [5 empty] | 8409.24 | [5 empty] | 5591.88 | [5 empty] | 5395.32 | [5 empty] | 5395.32 | [5 empty] | 5722.92 |  |  |  | 30514.68 |  | Total FINITIONS | [5 empty] | 6474.32 | [5 empty] | 4782.26 | [5 empty] | 4080.26 | [5 empty] | 4080.26 | [5 empty] | 4440.29 |  |  |  | 23857.39 |  | Total FINITIONS | [5 empty] | 4437.08 | [5 empty] | 2506.99 | [5 empty] | 2389.34 | [5 empty] | 2389.34 | [5 empty] | 3286.51 |  |  |  | 15009.26
| Total DESCRIPTION DES TRAVAUX |  |  |  | 139747.97 |  |  | 58294 |  |  | 140940.05 |  |  | 72620.7 |  |  | 78819.97 |  |  | 490422.69 |  | Total DESCRIPTION DES TRAVAUX | [5 empty] | 138146.29 | [5 empty] | 51387.4 | [5 empty] | 108616.02 | [5 empty] | 64263.51 | [5 empty] | 68737.58 |  |  |  | 431150.8 |  | Total DESCRIPTION DES TRAVAUX | [5 empty] | 308848.72 | [5 empty] | 98959.97 | [5 empty] | 202050.7 | [5 empty] | 126374.84 | [5 empty] | 115777.29 |  |  |  | 852011.52 | 0 | 0 |  | Total DESCRIPTION DES TRAVAUX | [5 empty] | 167794.75 | [5 empty] | 60025.08 | [5 empty] | 184237.34 | [5 empty] | 79288.75 | [5 empty] | 80593.66 |  |  |  | 571939.58 |  | Total DESCRIPTION DES TRAVAUX | [5 empty] | 197059.95 | [5 empty] | 69971.39 | [5 empty] | 196461.03 | [5 empty] | 89241.18 | [5 empty] | 87979.84 |  |  |  | 640713.39 |  | Total DESCRIPTION DES TRAVAUX | [5 empty] | 110497.85 | [5 empty] | 41419.05 | [5 empty] | 117415.73 | [5 empty] | 53794.4 | [5 empty] | 55721.28 |  |  |  | 378848.31
| Montant HT du Lot N°09 MENUISERIE INTERIEURE BOIS |  |  |  | 139747.97 |  |  | 58294 |  |  | 140940.05 |  |  | 72620.7 |  |  | 78819.97 |  |  | 490422.69 |  | Montant HT du Lot N°09 MENUISERIE INTERIEURE BOIS |  |  |  | Montant HT |  | 138146.29 |  |  |  | Montant HT |  | 51387.4 |  |  |  | Montant HT |  | 108616.02 |  |  |  | Montant HT |  | 64263.51 |  |  |  | Montant HT |  | 68737.58 |  |  |  | 435462.31 |  | Montant HT du Lot N°09 MENUISERIE INTERIEURE BOIS |  |  |  | Montant HT |  | 308848.72 |  |  |  | Montant HT |  | 98959.97 |  |  |  | Montant HT |  | 202050.7 |  |  |  | Montant HT |  | 126374.84 |  |  |  | Montant HT |  | 115777.29 |  |  |  | 834971.29 |  |  |  | Montant HT du Lot N°09 MENUISERIE INTERIEURE BOIS |  |  |  | Montant HT |  | 167794.75 |  |  |  | Montant HT |  | 60025.08 |  |  |  | Montant HT |  | 184237.34 |  |  |  | Montant HT |  | 79288.75 |  |  |  | Montant HT |  | 80593.66 |  |  |  | 571939.59 |  | Montant HT du Lot N°09 MENUISERIE INTERIEURE BOIS |  |  |  | Montant HT |  | 197059.95 |  |  |  | Montant HT |  | 69971.39 |  |  |  | Montant HT |  | 196461.03 |  |  |  | Montant HT |  | 89241.18 |  |  |  | Montant HT |  | 87979.84 |  |  |  | 640713.39 |  | Montant HT du Lot N°09 MENUISERIE INTERIEURE BOIS |  |  |  | Montant HT |  | 110497.85 |  |  |  | Montant HT |  | 41419.05 |  |  |  | Montant HT |  | 117415.73 |  |  |  | Montant HT |  | 53794.4 |  |  |  | Montant HT |  | 55721.28 |  |  |  | 378848.31
20 | Montant TVA (20%) |  |  |  | 27949.59 |  |  | 11658.8 |  |  | 28188 |  |  | 14524.14 |  |  | 15763.99 |  |  | 98084.54 | 10 | Montant TVA |  |  |  | Montant TVA |  | 13814.63 | 0 | 13814.63 | 0 | Montant TVA |  | 5138.74 | 0 | 5138.74 | 0 | Montant TVA |  | 10861.6 | 0 | 10861.6 | 0 | Montant TVA |  | 6426.35 | 0 | 6426.35 | 0 | Montant TVA |  | 6873.76 | 0 | 6873.76 | 0 | 43115.08 | 10 | Montant TVA |  |  |  | Montant TVA |  | 30884.87 | 0 | 30884.87 | 0 | Montant TVA |  | 9896 | 0 | 9896 | 0 | Montant TVA |  | 20205.07 | 0 | 20205.07 | 0 | Montant TVA |  | 12637.48 | 0 | 12637.48 | 0 | Montant TVA |  | 11577.73 | 0 | 11577.73 | 0 | 85201.15 |  |  | 10 | Montant TVA |  |  |  | Montant TVA |  | 16779.48 | 0 | 16779.48 | 0 | Montant TVA |  | 6002.51 | 0 | 6002.51 | 0 | Montant TVA |  | 18423.73 | 0 | 18423.73 | 0 | Montant TVA |  | 7928.88 | 0 | 7928.88 | 0 | Montant TVA |  | 8059.37 | 0 | 8059.37 | 0 | 57193.96 | 10 | Montant TVA |  |  |  | Montant TVA |  | 19706 | 0 | 19706 | 0 | Montant TVA |  | 6997.14 | 0 | 6997.14 | 0 | Montant TVA |  | 19646.1 | 0 | 19646.1 | 0 | Montant TVA |  | 8924.12 | 0 | 8924.12 | 0 | Montant TVA |  | 8797.98 | 0 | 8797.98 | 0 | 64071.34 | 10 | Montant TVA |  |  |  | Montant TVA |  | 11049.79 | 0 | 11049.79 | 0 | Montant TVA |  | 4141.91 | 0 | 4141.91 | 0 | Montant TVA |  | 11741.57 | 0 | 11741.57 | 0 | Montant TVA |  | 5379.44 | 0 | 5379.44 | 0 | Montant TVA |  | 5572.13 | 0 | 5572.13 | 0 | 37884.83
| Montant TTC |  |  |  | 167697.56 |  |  | 69952.8 |  |  | 169128.06 |  |  | 87144.84 |  |  | 94583.96 |  |  | 588507.23 |  | Montant TTC |  |  |  | Montant TTC |  | 151960.92 |  |  |  | Montant TTC |  | 56526.14 |  |  |  | Montant TTC |  | 119477.62 |  |  |  | Montant TTC |  | 70689.86 |  |  |  | Montant TTC |  | 75611.34 |  |  |  | 474265.88 |  | Montant TTC |  |  |  | Montant TTC |  | 339733.59 |  |  |  | Montant TTC |  | 108855.97 |  |  |  | Montant TTC |  | 222255.77 |  |  |  | Montant TTC |  | 139012.32 |  |  |  | Montant TTC |  | 127355.02 |  |  |  | 937212.67 |  |  |  | Montant TTC |  |  |  | Montant TTC |  | 184574.22 |  |  |  | Montant TTC |  | 66027.59 |  |  |  | Montant TTC |  | 202661.07 |  |  |  | Montant TTC |  | 87217.62 |  |  |  | Montant TTC |  | 88653.03 |  |  |  | 629133.54 |  | Montant TTC |  |  |  | Montant TTC |  | 216765.94 |  |  |  | Montant TTC |  | 76968.53 |  |  |  | Montant TTC |  | 216107.13 |  |  |  | Montant TTC |  | 98165.3 |  |  |  | Montant TTC |  | 96777.82 |  |  |  | 704784.73 |  | Montant TTC |  |  |  | Montant TTC |  | 121547.63 |  |  |  | Montant TTC |  | 45560.95 |  |  |  | Montant TTC |  | 129157.3 |  |  |  | Montant TTC |  | 59173.84 |  |  |  | Montant TTC |  | 61293.41 |  |  |  | 416733.14
[23 empty] | RECAPITULATIF |  |  | TOTAL BAT D E G H |  | TOTAL F
[59 empty] | RECAPITULATIF |  |  | TOTAL BAT D E G H |  | TOTAL F
[97 empty] | RECAPITULATIF |  |  | TOTAL BAT D E G H |  | TOTAL F
[133 empty] | RECAPITULATIF |  |  | TOTAL BAT D E G H |  | TOTAL F
[169 empty] | RECAPITULATIF |  |  | TOTAL BAT D E G H |  | TOTAL F

## LOT 10 BASE
ESTIMATION | [20 empty] | 22204 Lot N°10 CARRELAGE FAIENCE tva gcc | [35 empty] | GENERALE V1 BOURGVIEUX 20260722 LEGENDRE RA | [37 empty] | TCE GBR | [35 empty] | TCE Pluralis | [35 empty] | VOREPPE BOURG VIEUX Bouygues
|  |  | Bâtiment D |  |  | Bâtiment E |  |  | Bâtiment F |  |  | Bâtiment G |  |  | Bâtiment H |  |  | Cumul des classeurs | [7 empty] | Bâtiment D | [5 empty] | Bâtiment E | [5 empty] | Bâtiment F | [5 empty] | Bâtiment G | [5 empty] | Bâtiment H | [5 empty] | TOTAL | [5 empty] | Bâtiment D | [5 empty] | Bâtiment E | [5 empty] | Bâtiment F | [5 empty] | Bâtiment G | [5 empty] | Bâtiment H | [5 empty] | TOTAL | TOTAL QUANTITE DCE | TOTAL QUANTITE ENTREPRISE | [5 empty] | Bâtiment D | [5 empty] | Bâtiment E | [5 empty] | Bâtiment F | [5 empty] | Bâtiment G | [5 empty] | Bâtiment H | [5 empty] | TOTAL | [5 empty] | Bâtiment D | [5 empty] | Bâtiment E | [5 empty] | Bâtiment F | [5 empty] | Bâtiment G | [5 empty] | Bâtiment H | [5 empty] | TOTAL | [5 empty] | Bâtiment D | [5 empty] | Bâtiment E | [5 empty] | Bâtiment F | [5 empty] | Bâtiment G | [5 empty] | Bâtiment H | [5 empty] | TOTAL
|  | U | P.U. | Quantité MOE | Montant | P.U. | Quantité MOE | Montant | P.U. | Quantité MOE | Montant | P.U. | Quantité MOE | Montant | P.U. | Quantité MOE | Montant | P.U. | Quantité MOE | Montant |  |  | Taux de TVA | U | P.U. | Quantité MOE | Quantité Entreprise | Montant | Montant TVA 5,5% | Montant TVA 10% | Montant TVA 20% | Quantité MOE | Quantité Entreprise | Montant | Montant TVA 5,5% | Montant TVA 10% | Montant TVA 20% | Quantité MOE | Quantité Entreprise | Montant | Montant TVA 5,5% | Montant TVA 10% | Montant TVA 20% | Quantité MOE | Quantité Entreprise | Montant | Montant TVA 5,5% | Montant TVA 10% | Montant TVA 20% | Quantité MOE | Quantité Entreprise | Montant | Montant TVA 5,5% | Montant TVA 10% | Montant TVA 20% | Montant |  |  | Taux de TVA | U | P.U. | Quantité MOE | Quantité Entreprise | Montant | Montant TVA 5,5% | Montant TVA 10% | Montant TVA 20% | Quantité MOE | Quantité Entreprise | Montant | Montant TVA 5,5% | Montant TVA 10% | Montant TVA 20% | Quantité MOE | Quantité Entreprise | Montant | Montant TVA 5,5% | Montant TVA 10% | Montant TVA 20% | Quantité MOE | Quantité Entreprise | Montant | Montant TVA 5,5% | Montant TVA 10% | Montant TVA 20% | Quantité MOE | Quantité Entreprise | Montant | Montant TVA 5,5% | Montant TVA 10% | Montant TVA 20% | Montant |  |  |  |  | Taux de TVA | U | P.U. | Quantité MOE | Quantité Entreprise | Montant | Montant TVA 5,5% | Montant TVA 10% | Montant TVA 20% | Quantité MOE | Quantité Entreprise | Montant | Montant TVA 5,5% | Montant TVA 10% | Montant TVA 20% | Quantité MOE | Quantité Entreprise | Montant | Montant TVA 5,5% | Montant TVA 10% | Montant TVA 20% | Quantité MOE | Quantité Entreprise | Montant | Montant TVA 5,5% | Montant TVA 10% | Montant TVA 20% | Quantité MOE | Quantité Entreprise | Montant | Montant TVA 5,5% | Montant TVA 10% | Montant TVA 20% | Montant |  |  | Taux de TVA | U | P.U. | Quantité MOE | Quantité Entreprise | Montant | Montant TVA 5,5% | Montant TVA 10% | Montant TVA 20% | Quantité MOE | Quantité Entreprise | Montant | Montant TVA 5,5% | Montant TVA 10% | Montant TVA 20% | Quantité MOE | Quantité Entreprise | Montant | Montant TVA 5,5% | Montant TVA 10% | Montant TVA 20% | Quantité MOE | Quantité Entreprise | Montant | Montant TVA 5,5% | Montant TVA 10% | Montant TVA 20% | Quantité MOE | Quantité Entreprise | Montant | Montant TVA 5,5% | Montant TVA 10% | Montant TVA 20% | Montant |  |  | Taux de TVA | U | P.U. | Quantité MOE | Quantité Entreprise | Montant | Montant TVA 5,5% | Montant TVA 10% | Montant TVA 20% | Quantité MOE | Quantité Entreprise | Montant | Montant TVA 5,5% | Montant TVA 10% | Montant TVA 20% | Quantité MOE | Quantité Entreprise | Montant | Montant TVA 5,5% | Montant TVA 10% | Montant TVA 20% | Quantité MOE | Quantité Entreprise | Montant | Montant TVA 5,5% | Montant TVA 10% | Montant TVA 20% | Quantité MOE | Quantité Entreprise | Montant | Montant TVA 5,5% | Montant TVA 10% | Montant TVA 20% | Montant
| Désignation | [20 empty] | Désignation | [35 empty] | Désignation | [34 empty] | 0 | 0 |  | Désignation | [35 empty] | Désignation | [35 empty] | Désignation
2 | DESCRIPTION DES TRAVAUX | [19 empty] | 2 | DESCRIPTION DES TRAVAUX | [34 empty] | 2 | DESCRIPTION DES TRAVAUX | [34 empty] | 0 | 0 | 2 | DESCRIPTION DES TRAVAUX | [34 empty] | 2 | DESCRIPTION DES TRAVAUX | [34 empty] | 2 | DESCRIPTION DES TRAVAUX
2.1 | PRESENCE D'AMIANTE DEGH | [19 empty] | 2.1 | PRESENCE D'AMIANTE DEGH | [34 empty] | 2.1 | PRESENCE D'AMIANTE DEGH | [34 empty] | 0 | 0 | 2.1 | PRESENCE D'AMIANTE DEGH | [34 empty] | 2.1 | PRESENCE D'AMIANTE DEGH | [34 empty] | 2.1 | PRESENCE D'AMIANTE DEGH
2.11 | Travaux à réaliser en présence d'amiante (Sous-section 4) | PM | 0 |  | 0 | 0 |  | 0 | 0 |  | 0 | 0 |  | 0 | 0 |  | 0 | 0 | 0 | 0 | 2.11 | Travaux à réaliser en présence d'amiante (Sous-section 4) |  | Pm |  |  |  | 0 | [5 empty] | 0 | [5 empty] | 0 | [5 empty] | 0 | [5 empty] | 0 |  |  |  | 0 | 2.11 | Travaux à réaliser en présence d'amiante (Sous-section 4) |  | Pm |  |  |  | 0 | [5 empty] | 0 | [5 empty] | 0 | [5 empty] | 0 | [5 empty] | 0 |  |  |  | 0 | 0 | 0 | 2.11 | Travaux à réaliser en présence d'amiante (Sous-section 4) |  | Pm |  |  |  | 0 | [5 empty] | 0 | [5 empty] | 0 | [5 empty] | 0 | [5 empty] | 0 |  |  |  | 0 | 2.11 | Travaux à réaliser en présence d'amiante (Sous-section 4) |  | Pm | 0 |  |  | 0 | [5 empty] | 0 | [5 empty] | 0 | [5 empty] | 0 | [5 empty] | 0 |  |  |  | 0 | 2.11 | Travaux à réaliser en présence d'amiante (Sous-section 4) |  | Pm |  |  |  | 0 | [5 empty] | 0 | [5 empty] | 0 | [5 empty] | 0 | [5 empty] | 0 |  |  |  | 0
| Total PRESENCE D'AMIANTE DEGH |  |  |  | 0 |  |  | 0 |  |  | 0 |  |  | 0 |  |  | 0 |  |  | 0 |  | Total PRESENCE D'AMIANTE DEGH | [5 empty] | 0 | [5 empty] | 0 | [5 empty] | 0 | [5 empty] | 0 | [5 empty] | 0 |  |  |  | 0 |  | Total PRESENCE D'AMIANTE DEGH | [5 empty] | 0 | [5 empty] | 0 | [5 empty] | 0 | [5 empty] | 0 | [5 empty] | 0 |  |  |  | 0 | 0 | 0 |  | Total PRESENCE D'AMIANTE DEGH | [5 empty] | 0 | [5 empty] | 0 | [5 empty] | 0 | [5 empty] | 0 | [5 empty] | 0 |  |  |  | 0 |  | Total PRESENCE D'AMIANTE DEGH | [5 empty] | 0 | [5 empty] | 0 | [5 empty] | 0 | [5 empty] | 0 | [5 empty] | 0 |  |  |  | 0 |  | Total PRESENCE D'AMIANTE DEGH | [5 empty] | 0 | [5 empty] | 0 | [5 empty] | 0 | [5 empty] | 0 | [5 empty] | 0 |  |  |  | 0
2.2 | PARTIE COMMUNE | [19 empty] | 2.2 | PARTIE COMMUNE | [34 empty] | 2.2 | PARTIE COMMUNE | [34 empty] | 0 | 0 | 2.2 | PARTIE COMMUNE | [34 empty] | 2.2 | PARTIE COMMUNE | [34 empty] | 2.2 | PARTIE COMMUNE
2.2.1 | Hall entrée | [19 empty] | 2.2.1 | Hall entrée | [34 empty] | 2.2.1 | Hall entrée | [34 empty] | 0 | 0 | 2.2.1 | Hall entrée | [34 empty] | 2.2.1 | Hall entrée | [34 empty] | 2.2.1 | Hall entrée
2.2.1.1 | Travaux préparatoires | [19 empty] | 2.2.1.1 | Travaux préparatoires | [34 empty] | 2.2.1.1 | Travaux préparatoires | [34 empty] | 0 | 0 | 2.2.1.1 | Travaux préparatoires | [34 empty] | 2.2.1.1 | Travaux préparatoires | [34 empty] | 2.2.1.1 | Travaux préparatoires | [17 empty] | 0 | [5 empty] | 0 | [5 empty] | 0
2.2.1.1 1 | Dépose des tapis de sols des entrées | U | 15 | 4 | 60 | 15 | 2 | 30 | 15 |  | 0 | 15 | 2 | 30 | 15 | 3 | 45 | 15 | 11 | 165 | 2.2.1.1 1 | Dépose des tapis de sols des entrées | 0.1 | u | 60.5 | 4 |  | 242 |  | 24.2 |  | 2 |  | 121 |  | 12.1 |  |  |  | 0 |  | 0 |  | 2 |  | 121 |  | 12.1 |  | 3 |  | 181.5 |  | 18.15 |  | 665.5 | 2.2.1.1 1 | Dépose des tapis de sols des entrées | 0.1 | u | 45.08 | 4 | 4 | 180.33 |  | 18.03 |  | 2 | 2 | 90.16 |  | 9.02 |  |  |  | 0 |  | 0 |  | 2 | 2 | 90.16 |  | 9.02 |  | 3 | 3 | 135.24 |  | 13.52 |  | 495.89 | 11 | 11 | 2.2.1.1 1 | Dépose des tapis de sols des entrées | 0.1 | u | 37.8 | 4 | 4 | 151.2 |  | 15.12 |  | 2 | 2 | 75.6 |  | 7.56 |  |  |  | 0 |  | 0 |  | 2 | 2 | 75.6 |  | 7.56 |  | 3 | 3 | 113.4 |  | 11.34 |  | 415.8 | 2.2.1.1 1 | Dépose des tapis de sols des entrées | 0.1 | u | 39.9 | 4 |  | 159.6 |  | 15.96 |  | 2 |  | 79.8 |  | 7.98 |  |  |  | 0 |  | 0 |  | 2 |  | 79.8 |  | 7.98 |  | 3 |  | 119.7 |  | 11.97 |  | 438.9 | 2.2.1.1 1 | Dépose des tapis de sols des entrées | 0.1 | u | 29.27 | 4 | 4 | 117.08 |  | 11.71 |  | 2 | 2 | 58.54 |  | 5.85 |  |  | 0 | 0 |  | 0 |  | 2 | 2 | 58.54 |  | 5.85 |  | 3 | 3 | 87.81 |  | 8.78 |  | 321.97
2.2.1.1 2 | Préparations pour recouvrement des sols carrelés des halls, compris plinthes SS4 | m2 | 15 |  | 0 | 15 |  | 0 | 15 |  | 0 | 15 | 20.18 | 302.7 | 15 | 20.93 | 313.95 | 15 | 41.11 | 616.65 | 2.2.1.1 2 | Préparations pour recouvrement des sols carrelés des halls, compris plinthes SS4 | 0.1 | m2 | 24.2 |  |  | 0 |  | 0 |  |  |  | 0 |  | 0 |  |  |  | 0 |  | 0 |  | 20.18 |  | 488.36 |  | 48.84 |  | 20.93 |  | 506.51 |  | 50.65 |  | 994.87 | 2.2.1.1 2 | Préparations pour recouvrement des sols carrelés des halls, compris plinthes SS4 | 0.1 | m2 | 19.32 |  |  | 0 |  | 0 |  |  |  | 0 |  | 0 |  |  |  | 0 |  | 0 |  | 20.18 | 18.12 | 350.09 |  | 35 |  | 20.93 | 21.05 | 406.7 |  | 40.67 |  | 756.79 | 41.11 | 39.17 | 2.2.1.1 2 | Préparations pour recouvrement des sols carrelés des halls, compris plinthes SS4 | 0.1 | m2 | 44.1 |  |  | 0 |  | 0 |  |  |  | 0 |  | 0 |  |  |  | 0 |  | 0 |  | 20.18 | 20.18 | 889.94 |  | 88.99 |  | 20.93 | 20.93 | 923 |  | 92.3 |  | 1812.95 | 2.2.1.1 2 | Préparations pour recouvrement des sols carrelés des halls, compris plinthes SS4 | 0.1 | m2 | 17.1 |  |  | 0 |  | 0 |  |  |  | 0 |  | 0 |  |  |  | 0 |  | 0 |  | 20.18 |  | 345.08 |  | 34.51 |  | 20.93 |  | 357.9 |  | 35.79 |  | 702.98 | 2.2.1.1 2 | Préparations pour recouvrement des sols carrelés des halls, compris plinthes SS4 | 0.1 | m2 | Cis |  | 0 |  |  | 0 |  |  | 0 |  |  | 0 |  |  | 0 |  |  | 0 |  | 20.18 | Cis |  |  | 0 |  | 20.93 | Cis |  |  | 0 |  | 0
2.2.1.1 3 | Ragréage fibré sur support existant GHF | m2 | 15 |  | 0 | 15 |  | 0 | 15 | 54.74 | 821.1 | 15 | 20.18 | 302.7 | 15 | 20.93 | 313.95 | 15 | 95.85 | 1437.75 | 2.2.1.1 3 | Ragréage fibré sur support existant GHF | 0.1 | m2 | 30.2 |  |  | 0 |  | 0 |  |  |  | 0 |  | 0 |  | 53.31 |  | 1609.96 |  | 161 |  | 20.18 |  | 609.44 |  | 60.94 |  | 20.93 |  | 632.09 |  | 63.21 |  | 2851.49 | 2.2.1.1 3 | Ragréage fibré sur support existant GHF | 0.1 | m2 | 37.22 |  |  | 0 |  | 0 |  |  |  | 0 |  | 0 |  | 53.31 | 21.21 | 789.53 |  | 78.95 |  | 20.18 | 18.12 | 674.5 |  | 67.45 |  | 20.93 | 21.66 | 806.28 |  | 80.63 |  | 2270.31 | 94.42 | 60.99 | 2.2.1.1 3 | Ragréage fibré sur support existant GHF | 0.1 | m2 | 22.68 |  |  | 0 |  | 0 |  |  |  | 0 |  | 0 |  | 53.31 | 53.31 | 1209.07 |  | 120.91 |  | 20.18 | 20.18 | 457.68 |  | 45.77 |  | 20.93 | 20.93 | 474.69 |  | 47.47 |  | 2141.44 | 2.2.1.1 3 | Ragréage fibré sur support existant GHF | 0.1 | m2 | 32.95 |  |  | 0 |  | 0 |  |  |  | 0 |  | 0 |  | 53.31 |  | 1756.56 |  | 175.66 |  | 20.18 |  | 664.93 |  | 66.49 |  | 20.93 |  | 689.64 |  | 68.96 |  | 3111.13 | 2.2.1.1 3 | Ragréage fibré sur support existant GHF | 0.1 | m2 | 16.45 |  | 0 | 0 |  | 0 |  |  | 0 |  |  | 0 |  | 53.31 | 50.83 | 836.15 |  | 83.62 |  | 20.18 | 13.61 | 223.88 |  | 22.39 |  | 20.93 | 19.23 | 316.33 |  | 31.63 |  | 1376.36
2.2.1.1 4 | Sous couche acoustique sous carrelage GHF | m2 | 30 |  | 0 | 30 |  | 0 | 30 | 54.74 | 1642.2 | 30 | 20.18 | 605.4 | 30 | 20.93 | 627.9 | 30 | 95.85 | 2875.5 | 2.2.1.1 4 | Sous couche acoustique sous carrelage GHF | 0.1 | m2 | 18.1 |  |  | 0 |  | 0 |  |  |  | 0 |  | 0 |  | 53.31 |  | 964.91 |  | 96.49 |  | 20.18 |  | 365.26 |  | 36.53 |  | 20.93 |  | 378.83 |  | 37.88 |  | 1709 | 2.2.1.1 4 | Sous couche acoustique sous carrelage GHF | 0.1 | m2 | 41.02 |  |  | 0 |  | 0 |  |  |  | 0 |  | 0 |  | 53.31 | 51.21 | 2100.84 |  | 210.08 |  | 20.18 | 18.12 | 743.35 |  | 74.34 |  | 20.93 | 21.66 | 888.58 |  | 88.86 |  | 3732.77 | 94.42 | 90.99 | 2.2.1.1 4 | Sous couche acoustique sous carrelage GHF | 0.1 | m2 | 46 |  |  | 0 |  | 0 |  |  |  | 0 |  | 0 |  | 53.31 | 53.31 | 2451.73 |  | 245.17 |  | 20.18 | 20.18 | 928.08 |  | 92.81 |  | 20.93 | 20.93 | 962.57 |  | 96.26 |  | 4342.38 | 2.2.1.1 4 | Sous couche acoustique sous carrelage GHF | 0.1 | m2 | 36.31 |  |  | 0 |  | 0 |  |  |  | 0 |  | 0 |  | 53.31 |  | 1935.69 |  | 193.57 |  | 20.18 |  | 732.74 |  | 73.27 |  | 20.93 |  | 759.97 |  | 76 |  | 3428.4 | 2.2.1.1 4 | Sous couche acoustique sous carrelage GHF | 0.1 | m2 | 42.7 |  | 0 | 0 |  | 0 |  |  | 0 | 0 |  | 0 |  | 53.31 | 50.83 | 2170.44 |  | 217.04 |  | 20.18 | 13.61 | 581.15 |  | 58.12 |  | 20.93 | 19.23 | 821.12 |  | 82.11 |  | 3572.71
2.2.1.2 | Carrelage de sol des halls GH-F | [19 empty] | 2.2.1.2 | Carrelage de sol des halls GH-F |  |  | 0 | [31 empty] | 2.2.1.2 | Carrelage de sol des halls GH-F | [5 empty] | 0 | [5 empty] | 0 | [5 empty] | 0 | [5 empty] | 0 | [5 empty] | 0 |  |  |  |  | 0 | 0 | 2.2.1.2 | Carrelage de sol des halls GH-F |  |  | 0 | [31 empty] | 2.2.1.2 | Carrelage de sol des halls GH-F | [34 empty] | 2.2.1.2 | Carrelage de sol des halls GH-F |  |  | 0 |  |  | 0 | [5 empty] | 0 | [5 empty] | 0 | [5 empty] | 0 | [5 empty] | 0
2.2.1.2.1 | Carrelage en grès cérame - pose collée | [19 empty] | 2.2.1.2.1 | Carrelage en grès cérame - pose collée |  |  | 0 | [31 empty] | 2.2.1.2.1 | Carrelage en grès cérame - pose collée | [5 empty] | 0 | [5 empty] | 0 | [5 empty] | 0 | [5 empty] | 0 | [5 empty] | 0 |  |  |  |  | 0 | 0 | 2.2.1.2.1 | Carrelage en grès cérame - pose collée |  |  | 0 | [31 empty] | 2.2.1.2.1 | Carrelage en grès cérame - pose collée | [34 empty] | 2.2.1.2.1 | Carrelage en grès cérame - pose collée |  |  | 0 |  |  | 0 | [5 empty] | 0 | [5 empty] | 0 | [5 empty] | 0 | [5 empty] | 0
2.2.1.2.1 1 | Carrelage collé en grès cérame 30 x 30 antidérapant - U4 P4 F | m2 | 80 |  | 0 | 80 |  | 0 | 80 | 54.74 | 4379.2 | 80 |  | 0 | 80 |  | 0 | 80 | 54.74 | 4379.2 | 2.2.1.2.1 1 | Carrelage collé en grès cérame 30x40 ou 30x60 antidérapant - U4 P4 F | 0.1 | m2 | 70.2 |  |  | 0 |  | 0 |  |  |  | 0 |  | 0 |  | 53.31 |  | 3742.36 |  | 374.24 |  |  |  | 0 |  | 0 |  |  |  | 0 |  | 0 |  | 3742.36 | 2.2.1.2.1 1 | Carrelage collé en grès cérame 30x40 ou 30x60 antidérapant - U4 P4 F | 0.1 | m2 | 66.94 |  |  | 0 |  | 0 |  |  |  | 0 |  | 0 |  | 53.31 | 51.21 | 3427.96 |  | 342.8 |  |  |  | 0 |  | 0 |  |  |  | 0 |  | 0 |  | 3427.96 | 53.31 | 51.21 | 2.2.1.2.1 1 | Carrelage collé en grès cérame 30x40 ou 30x60 antidérapant - U4 P4 F | 0.1 | m2 | 81.9 |  |  | 0 |  | 0 |  |  |  | 0 |  | 0 |  | 53.31 | 53.31 | 4366.09 |  | 436.61 |  |  |  | 0 |  | 0 |  |  |  | 0 |  | 0 |  | 4366.09 | 2.2.1.2.1 1 | Carrelage collé en grès cérame 30x40 ou 30x60 antidérapant - U4 P4 F | 0.1 | m2 | 59.25 |  |  | 0 |  | 0 |  |  |  | 0 |  | 0 |  | 53.31 |  | 3158.62 |  | 315.86 |  |  |  | 0 |  | 0 |  |  |  | 0 |  | 0 |  | 3158.62 | 2.2.1.2.1 1 | Carrelage collé en grès cérame 30x40 ou 30x60 antidérapant - U4 P4 F | 0.1 | m2 | 58.2 |  | 0 | 0 |  | 0 |  |  | 0 | 0 |  | 0 |  | 53.31 | 50.83 | 2958.31 |  | 295.83 |  |  | 0 | 0 |  | 0 |  |  | 0 | 0 |  | 0 |  | 2958.31
2.2.1.2.1 2 | Plinthes droites F | ml | 18 |  | 0 | 18 |  | 0 | 18 | 86.62 | 1559.16 | 18 |  | 0 | 18 |  | 0 | 18 | 86.62 | 1559.16 | 2.2.1.2.1 2 | Plinthes droites F | 0.1 | ml | 26.6 |  |  | 0 |  | 0 |  |  |  | 0 |  | 0 |  | 86.65 |  | 2304.89 |  | 230.49 |  |  |  | 0 |  | 0 |  |  |  | 0 |  | 0 |  | 2304.89 | 2.2.1.2.1 2 | Plinthes droites F | 0.1 | ml | 22.09 |  |  | 0 |  | 0 |  |  |  | 0 |  | 0 |  | 86.65 | 45.96 | 1015.25 |  | 101.53 |  |  |  | 0 |  | 0 |  |  |  | 0 |  | 0 |  | 1015.25 | 86.65 | 45.96 | 2.2.1.2.1 2 | Plinthes droites F | 0.1 | ml | 26.46 |  |  | 0 |  | 0 |  |  |  | 0 |  | 0 |  | 86.65 | 86.65 | 2292.76 |  | 229.28 |  |  |  | 0 |  | 0 |  |  |  | 0 |  | 0 |  | 2292.76 | 2.2.1.2.1 2 | Plinthes droites F | 0.1 | ml | 19.55 |  |  | 0 |  | 0 |  |  |  | 0 |  | 0 |  | 86.65 |  | 1694 |  | 169.4 |  |  |  | 0 |  | 0 |  |  |  | 0 |  | 0 |  | 1694 | 2.2.1.2.1 2 | Plinthes droites F | 0.1 | ml | 15.67 |  | 0 | 0 |  | 0 |  |  | 0 | 0 |  | 0 |  | 86.65 | 86.65 | 1357.81 |  | 135.78 |  |  | 0 | 0 |  | 0 |  |  | 0 | 0 |  | 0 |  | 1357.81
2.2.1.2.1 3 | Revêtement de sol sur sol carrelage amianté GH | m2 | 65 |  | 0 | 65 |  | 0 | 65 |  | 0 | 65 | 20.18 | 1311.7 | 65 | 20.93 | 1360.45 | 65 | 41.11 | 2672.15 | 2.2.1.2.1 3 | Revêtement de sol sur sol carrelage amianté GH | 0.1 | m2 | 70.2 |  |  | 0 |  | 0 |  |  |  | 0 |  | 0 |  |  |  | 0 |  | 0 |  | 20.18 |  | 1416.64 |  | 141.66 |  | 20.93 |  | 1469.29 |  | 146.93 |  | 2885.93 | 2.2.1.2.1 3 | Revêtement de sol sur sol carrelage amianté GH | 0.1 | m2 | 66.94 |  |  | 0 |  | 0 |  |  |  | 0 |  | 0 |  |  |  | 0 |  | 0 |  | 20.18 | 18.12 | 1212.94 |  | 121.29 |  | 20.93 | 21.66 | 1449.91 |  | 145 |  | 2662.85 | 41.11 | 39.78 | 2.2.1.2.1 3 | Revêtement de sol sur sol carrelage amianté GH | 0.1 | m2 | 81.9 |  |  | 0 |  | 0 |  |  |  | 0 |  | 0 |  |  |  | 0 |  | 0 |  | 20.18 | 20.18 | 1652.74 |  | 165.27 |  | 20.93 | 20.93 | 1714.17 |  | 171.42 |  | 3366.91 | 2.2.1.2.1 3 | Revêtement de sol sur sol carrelage amianté GH | 0.1 | m2 | 59.25 |  |  | 0 |  | 0 |  |  |  | 0 |  | 0 |  |  |  | 0 |  | 0 |  | 20.18 |  | 1195.67 |  | 119.57 |  | 20.93 |  | 1240.1 |  | 124.01 |  | 2435.77 | 2.2.1.2.1 3 | Revêtement de sol sur sol carrelage amianté GH | 0.1 | m2 | 58.2 |  | 0 | 0 |  | 0 |  |  | 0 | 0 |  | 0 |  |  | 0 | 0 |  | 0 |  | 20.18 | 13.61 | 792.1 |  | 79.21 |  | 20.93 | 19.23 | 1119.19 |  | 111.92 |  | 1911.29
2.2.1.2.1 4 | Sur plinthes rénovation | ml | 15 |  | 0 | 15 |  | 0 | 15 |  | 0 | 15 | 37.26 | 558.9 | 15 | 40.6 | 609 | 15 | 77.86 | 1167.9 | 2.2.1.2.1 4 | Sur plinthes rénovation | 0.1 | ml | 26.6 |  |  | 0 |  | 0 |  |  |  | 0 |  | 0 |  |  |  | 0 |  | 0 |  | 37.26 |  | 991.12 |  | 99.11 |  | 40.6 |  | 1079.96 |  | 108 |  | 2071.08 | 2.2.1.2.1 4 | Sur plinthes rénovation | 0.1 | ml | 20.61 |  |  | 0 |  | 0 |  |  |  | 0 |  | 0 |  |  |  | 0 |  | 0 |  | 37.26 | 19.91 | 410.32 |  | 41.03 |  | 40.6 | 21.05 | 433.81 |  | 43.38 |  | 844.13 | 77.86 | 40.96 | 2.2.1.2.1 4 | Sur plinthes rénovation | 0.1 | ml | 30.87 |  |  | 0 |  | 0 |  |  |  | 0 |  | 0 |  |  |  | 0 |  | 0 |  | 37.26 | 37.26 | 1150.22 |  | 115.02 |  | 40.6 | 40.6 | 1253.32 |  | 125.33 |  | 2403.54 | 2.2.1.2.1 4 | Sur plinthes rénovation | 0.1 | ml | 18.24 |  |  | 0 |  | 0 |  |  |  | 0 |  | 0 |  |  |  | 0 |  | 0 |  | 37.26 |  | 679.62 |  | 67.96 |  | 40.6 |  | 740.54 |  | 74.05 |  | 1420.16 | 2.2.1.2.1 4 | Sur plinthes rénovation | 0.1 | ml | 11.2 |  | 0 | 0 |  | 0 |  |  | 0 | 0 |  | 0 |  |  | 0 | 0 |  | 0 |  | 37.26 | 37.26 | 417.31 |  | 41.73 |  | 40.6 | 40.6 | 454.72 |  | 45.47 |  | 872.03
2.2.1.2.2 | Tapis d’entrée intérieur | [19 empty] | 2.2.1.2.2 | Tapis d’entrée intérieur |  |  | 0 | [31 empty] | 2.2.1.2.2 | Tapis d’entrée intérieur | [5 empty] | 0 | [5 empty] | 0 | [5 empty] | 0 | [5 empty] | 0 | [5 empty] | 0 |  |  |  |  | 0 | 0 | 2.2.1.2.2 | Tapis d’entrée intérieur |  |  | 0 | [31 empty] | 2.2.1.2.2 | Tapis d’entrée intérieur | [34 empty] | 2.2.1.2.2 | Tapis d’entrée intérieur |  |  | 0 |  |  | 0 | [5 empty] | 0 | [5 empty] | 0 | [5 empty] | 0 | [5 empty] | 0
2.2.1.2.2 1 | Tapis d'entrée en caoutchouc DE | U | 150 | 4 | 600 | 150 | 2 | 300 | 150 |  | 0 | 150 |  | 0 | 150 |  | 0 | 150 | 6 | 900 | 2.2.1.2.2 1 | Tapis d'entrée en caoutchouc DE | 0.1 | u | 145.2 | 4 |  | 580.8 |  | 58.08 |  | 2 |  | 290.4 |  | 29.04 |  |  |  | 0 |  | 0 |  |  |  | 0 |  | 0 |  |  |  | 0 |  | 0 |  | 871.2 | 2.2.1.2.2 1 | Tapis d'entrée en caoutchouc DE | 0.1 | u | 322 | 4 | 4 | 1288.04 |  | 128.8 |  | 2 | 2 | 644.02 |  | 64.4 |  |  |  | 0 |  | 0 |  |  |  | 0 |  | 0 |  |  |  | 0 |  | 0 |  | 1932.06 | 6 | 6 | 2.2.1.2.2 1 | Tapis d'entrée en caoutchouc DE | 0.1 | u | 226.8 | 4 | 4 | 907.2 |  | 90.72 |  | 2 | 2 | 453.6 |  | 45.36 |  |  |  | 0 |  | 0 |  |  |  | 0 |  | 0 |  |  |  | 0 |  | 0 |  | 1360.8 | 2.2.1.2.2 1 | Tapis d'entrée en caoutchouc DE | 0.1 | u | 285.02 | 4 |  | 1140.08 |  | 114.01 |  | 2 |  | 570.04 |  | 57 |  |  |  | 0 |  | 0 |  |  |  | 0 |  | 0 |  |  |  | 0 |  | 0 |  | 1710.12 | 2.2.1.2.2 1 | Tapis d'entrée en caoutchouc DE | 0.1 | u | 159.12 | 4 | 4 | 636.48 |  | 63.65 |  | 2 | 2 | 318.24 |  | 31.82 |  |  | 0 | 0 |  | 0 |  |  | 0 | 0 |  | 0 |  |  | 0 | 0 |  | 0 |  | 954.72
2.2.1.2.2 2 | Tapis d'entrée FGH | U | 200 |  | 0 | 200 |  | 0 | 200 | 2 | 400 | 200 | 2 | 400 | 200 | 3 | 600 | 200 | 7 | 1400 | 2.2.1.2.2 2 | Tapis d'entrée FGH | 0.1 | u | 296.3 |  |  | 0 |  | 0 |  |  |  | 0 |  | 0 |  | 2 |  | 592.6 |  | 59.26 |  | 2 |  | 592.6 |  | 59.26 |  | 3 |  | 888.9 |  | 88.89 |  | 2074.1 | 2.2.1.2.2 2 | Tapis d'entrée FGH | 0.1 | u | 231.85 |  |  | 0 |  | 0 |  |  |  | 0 |  | 0 |  | 2 | 2 | 463.69 |  | 46.37 |  | 2 | 2 | 463.69 |  | 46.37 |  | 3 | 3 | 695.54 |  | 69.55 |  | 1622.92 | 7 | 7 | 2.2.1.2.2 2 | Tapis d'entrée FGH | 0.1 | u | 289.8 |  |  | 0 |  | 0 |  |  |  | 0 |  | 0 |  | 2 | 2 | 579.6 |  | 57.96 |  | 2 | 2 | 579.6 |  | 57.96 |  | 3 | 3 | 869.4 |  | 86.94 |  | 2028.6 | 2.2.1.2.2 2 | Tapis d'entrée FGH | 0.1 | u | 205.22 |  |  | 0 |  | 0 |  |  |  | 0 |  | 0 |  | 2 |  | 410.44 |  | 41.04 |  | 2 |  | 410.44 |  | 41.04 |  | 3 |  | 615.66 |  | 61.57 |  | 1436.54 | 2.2.1.2.2 2 | Tapis d'entrée FGH | 0.1 | u | 486.35 |  | 0 | 0 |  | 0 |  |  | 0 | 0 |  | 0 |  | 2 | 2 | 972.7 |  | 97.27 |  | 2 | 2 | 972.7 |  | 97.27 |  | 3 | 3 | 1459.05 |  | 145.91 |  | 3404.45
2.2.2 | Locaux ménage | [19 empty] | 2.2.2 | Locaux ménage |  |  | 0 | [31 empty] | 2.2.2 | Locaux ménage | [5 empty] | 0 | [5 empty] | 0 | [5 empty] | 0 | [5 empty] | 0 | [5 empty] | 0 |  |  |  |  | 0 | 0 | 2.2.2 | Locaux ménage |  |  | 0 | [31 empty] | 2.2.2 | Locaux ménage | [34 empty] | 2.2.2 | Locaux ménage |  |  | 0 |  |  | 0 | [5 empty] | 0 | [5 empty] | 0 | [5 empty] | 0 | [5 empty] | 0
2.2.2 1 | Ragréage fibré | m2 | 15 | 23.72 | 355.8 | 15 | 23.33 | 349.95 | 15 | 2.42 | 36.3 | 15 | 14.15 | 212.25 | 15 | 34.67 | 520.05 | 15 | 98.29 | 1474.35 | 2.2.2 1 | Ragréage fibré | 0.1 | m2 | 30.2 | 23.72 |  | 716.34 |  | 71.63 |  | 23.33 |  | 704.57 |  | 70.46 |  | 2.42 |  | 73.08 |  | 7.31 |  | 14.15 |  | 427.33 |  | 42.73 |  | 34.67 |  | 1047.03 |  | 104.7 |  | 2968.35 | 2.2.2 1 | Ragréage fibré | 0.1 | m2 | 37.22 | 23.72 | 26.38 | 981.98 |  | 98.2 |  | 23.33 | 25.39 | 945.12 |  | 94.51 |  | 2.42 | 2.34 | 87.1 |  | 8.71 |  | 14.15 | 14.73 | 548.31 |  | 54.83 |  | 34.67 | 35.9 | 1336.35 |  | 133.63 |  | 3898.86 | 98.29 | 104.74 | 2.2.2 1 | Ragréage fibré | 0.1 | m2 | 19.91 | 23.72 | 23.72 | 472.27 |  | 47.23 |  | 23.33 | 23.33 | 464.5 |  | 46.45 |  | 2.42 | 2.42 | 48.18 |  | 4.82 |  | 14.15 | 14.15 | 281.73 |  | 28.17 |  | 34.67 | 34.67 | 690.28 |  | 69.03 |  | 1956.96 | 2.2.2 1 | Ragréage fibré | 0.1 | m2 | 32.95 | 23.72 |  | 781.57 |  | 78.16 |  | 23.33 |  | 768.72 |  | 76.87 |  | 2.42 |  | 79.74 |  | 7.97 |  | 14.15 |  | 466.24 |  | 46.62 |  | 34.67 |  | 1142.38 |  | 114.24 |  | 3238.65 | 2.2.2 1 | Ragréage fibré | 0.1 | m2 | 7.88 | 23.72 | 26.46 | 208.5 |  | 20.85 |  | 23.33 | 25.39 | 200.07 |  | 20.01 |  | 2.42 | 2.34 | 18.44 |  | 1.84 |  | 14.15 | 14.58 | 114.89 |  | 11.49 |  | 34.67 | 36.7 | 289.2 |  | 28.92 |  | 831.1
2.2.2 2 | Carrelage collé en grès cérame 20 x 20 antidérapant | m2 | 70 | 23.72 | 1660.4 | 70 | 23.33 | 1633.1 | 70 | 2.42 | 169.4 | 70 | 14.15 | 990.5 | 70 | 34.67 | 2426.9 | 70 | 98.29 | 6880.3 | 2.2.2 2 | Carrelage collé en grès cérame 20 x 20 antidérapant | 0.1 | m2 | 62.9 | 23.72 |  | 1492 |  | 149.2 |  | 23.33 |  | 1467.46 |  | 146.75 |  | 2.42 |  | 152.22 |  | 15.22 |  | 14.15 |  | 890.04 |  | 89 |  | 34.67 |  | 2180.74 |  | 218.07 |  | 6182.45 | 2.2.2 2 | Carrelage collé en grès cérame 20 x 20 antidérapant | 0.1 | m2 | 58.57 | 23.72 | 26.38 | 1545 |  | 154.5 |  | 23.33 | 25.39 | 1487.02 |  | 148.7 |  | 2.42 | 2.34 | 137.05 |  | 13.71 |  | 14.15 | 14.73 | 862.69 |  | 86.27 |  | 34.67 | 35.9 | 2102.56 |  | 210.26 |  | 6134.32 | 98.29 | 104.74 | 2.2.2 2 | Carrelage collé en grès cérame 20 x 20 antidérapant | 0.1 | m2 | 81.9 | 23.72 | 23.72 | 1942.67 |  | 194.27 |  | 23.33 | 23.33 | 1910.73 |  | 191.07 |  | 2.42 | 2.42 | 198.2 |  | 19.82 |  | 14.15 | 14.15 | 1158.89 |  | 115.89 |  | 34.67 | 34.67 | 2839.47 |  | 283.95 |  | 8049.96 | 2.2.2 2 | Carrelage collé en grès cérame 20 x 20 antidérapant | 0.1 | m2 | 51.84 | 23.72 |  | 1229.64 |  | 122.96 |  | 23.33 |  | 1209.43 |  | 120.94 |  | 2.42 |  | 125.45 |  | 12.55 |  | 14.15 |  | 733.54 |  | 73.35 |  | 34.67 |  | 1797.29 |  | 179.73 |  | 5095.35 | 2.2.2 2 | Carrelage collé en grès cérame 20 x 20 antidérapant | 0.1 | m2 | 56.52 | 23.72 | 26.46 | 1495.52 |  | 149.55 |  | 23.33 | 25.39 | 1435.04 |  | 143.5 |  | 2.42 | 2.34 | 132.26 |  | 13.23 |  | 14.15 | 14.58 | 824.06 |  | 82.41 |  | 34.67 | 36.7 | 2074.28 |  | 207.43 |  | 5961.16
2.2.2 3 | Plinthes droites | ml | 20 | 45.32 | 906.4 | 20 | 29.34 | 586.8 | 20 | 8.48 | 169.6 | 20 | 25.56 | 511.2 | 20 | 57.17 | 1143.4 | 20 | 165.87 | 3317.4 | 2.2.2 3 | Plinthes droites | 0.1 | ml | 26.6 | 45.32 |  | 1205.51 |  | 120.55 |  | 29.34 |  | 780.44 |  | 78.04 |  | 8.48 |  | 225.57 |  | 22.56 |  | 25.56 |  | 679.9 |  | 67.99 |  | 57.17 |  | 1520.72 |  | 152.07 |  | 4412.14 | 2.2.2 3 | Plinthes droites | 0.1 | ml | 30.05 | 45.32 | 45.01 | 1352.55 |  | 135.25 |  | 29.34 | 30.1 | 904.5 |  | 90.45 |  | 8.48 | 6.52 | 195.93 |  | 19.59 |  | 25.56 | 25.74 | 773.48 |  | 77.35 |  | 57.17 | 57.39 | 1724.56 |  | 172.46 |  | 4951.02 | 165.87 | 164.76 | 2.2.2 3 | Plinthes droites | 0.1 | ml | 26.46 | 45.32 | 45.32 | 1199.17 |  | 119.92 |  | 29.34 | 29.34 | 776.34 |  | 77.63 |  | 8.48 | 8.48 | 224.38 |  | 22.44 |  | 25.56 | 25.56 | 676.32 |  | 67.63 |  | 57.17 | 57.17 | 1512.72 |  | 151.27 |  | 4388.93 | 2.2.2 3 | Plinthes droites | 0.1 | ml | 26.6 | 45.32 |  | 1205.51 |  | 120.55 |  | 29.34 |  | 780.44 |  | 78.04 |  | 8.48 |  | 225.57 |  | 22.56 |  | 25.56 |  | 679.9 |  | 67.99 |  | 57.17 |  | 1520.72 |  | 152.07 |  | 4412.14 | 2.2.2 3 | Plinthes droites | 0.1 | ml | 15.67 | 45.32 | 44.42 | 696.06 |  | 69.61 |  | 29.34 | 29.9 | 468.53 |  | 46.85 |  | 8.48 | 6.52 | 102.17 |  | 10.22 |  | 25.56 | 26.22 | 410.87 |  | 41.09 |  | 57.17 | 57.3 | 897.89 |  | 89.79 |  | 2575.52
2.2.2 4 | Carrelage mural 20 x 20 cm | m2 | 60 | 14.46 | 867.6 | 60 | 19.74 | 1184.4 | 60 | 5.36 | 321.6 | 60 | 10.72 | 643.2 | 60 | 49.89 | 2993.4 | 60 | 100.17 | 6010.2 | 2.2.2 4 | Carrelage mural 20 x 20 cm | 0.1 | m2 | 60.5 | 14.46 |  | 874.83 |  | 87.48 |  | 19.74 |  | 1194.27 |  | 119.43 |  | 5.36 |  | 324.28 |  | 32.43 |  | 10.72 |  | 648.56 |  | 64.86 |  | 49.89 |  | 3018.35 |  | 301.83 |  | 6060.29 | 2.2.2 4 | Carrelage mural 20 x 20 cm | 0.1 | m2 | 51.87 | 14.46 | 14 | 726.17 |  | 72.62 |  | 19.74 | 18.6 | 964.77 |  | 96.48 |  | 5.36 | 6.26 | 324.7 |  | 32.47 |  | 10.72 | 10.13 | 525.44 |  | 52.54 |  | 49.89 | 25.32 | 1313.33 |  | 131.33 |  | 3854.41 | 100.17 | 74.31 | 2.2.2 4 | Carrelage mural 20 x 20 cm | 0.1 | m2 | 75.6 | 14.46 | 14.46 | 1093.18 |  | 109.32 |  | 19.74 | 19.74 | 1492.34 |  | 149.23 |  | 5.36 | 5.36 | 405.22 |  | 40.52 |  | 10.72 | 10.72 | 810.43 |  | 81.04 |  | 49.89 | 49.89 | 3771.68 |  | 377.17 |  | 7572.85 | 2.2.2 4 | Carrelage mural 20 x 20 cm | 0.1 | m2 | 45.91 | 14.46 |  | 663.86 |  | 66.39 |  | 19.74 |  | 906.26 |  | 90.63 |  | 5.36 |  | 246.08 |  | 24.61 |  | 10.72 |  | 492.16 |  | 49.22 |  | 49.89 |  | 2290.45 |  | 229.04 |  | 4598.81 | 2.2.2 4 | Carrelage mural 20 x 20 cm | 0.1 | m2 | 49.24 | 14.46 | 14.46 | 712 |  | 71.2 |  | 19.74 | 19.74 | 972 |  | 97.2 |  | 5.36 | 5.36 | 263.93 |  | 26.39 |  | 10.72 | 13.26 | 652.92 |  | 65.29 |  | 49.89 | 49.89 | 2456.58 |  | 245.66 |  | 5057.44
2.2.3 | Escaliers | [19 empty] | 2.2.3 | Escaliers |  |  | 0 | [31 empty] | 2.2.3 | Escaliers | [5 empty] | 0 | [5 empty] | 0 | [5 empty] | 0 | [5 empty] | 0 | [5 empty] | 0 |  |  |  |  | 0 | 0 | 2.2.3 | Escaliers |  |  | 0 | [31 empty] | 2.2.3 | Escaliers | [34 empty] | 2.2.3 | Escaliers |  |  | 0 |  |  | 0 | [5 empty] | 0 | [5 empty] | 0 | [5 empty] | 0 | [5 empty] | 0
2.2.3 1 | Nettoyage des marches existantes DEFGH | m2 | 5 | 165.69 | 828.45 | 5 | 81.9 | 409.5 | 5 | 58.5 | 292.5 | 5 | 82.42 | 412.1 | 5 | 90.49 | 452.45 | 5 | 479 | 2395 | 2.2.3 1 | Nettoyage des marches existantes DEFGH | 0.1 | m2 | 14.5 | 141.28 |  | 2048.56 |  | 204.86 |  | 81.9 |  | 1187.55 |  | 118.75 |  | 58.5 |  | 848.25 |  | 84.83 |  | 82.42 |  | 1195.09 |  | 119.51 |  | 90.49 |  | 1312.11 |  | 131.21 |  | 6591.56 | 2.2.3 1 | Nettoyage des marches existantes DEFGH | 0.1 | m2 | 4.51 | 141.28 | 22.34 | 100.71 |  | 10.07 |  | 81.9 | 22.8 | 102.79 |  | 10.28 |  | 58.5 | 0 | 0 |  | 0 |  | 82.42 | 0 | 0 |  | 0 |  | 90.49 | 0 | 0 |  | 0 |  | 203.5 | 454.59 | 45.14 | 2.2.3 1 | Nettoyage des marches existantes DEFGH | 0.1 | m2 | 9.64 | 141.28 | 141.28 | 1361.94 |  | 136.19 |  | 81.9 | 81.9 | 789.52 |  | 78.95 |  | 58.5 | 58.5 | 563.94 |  | 56.39 |  | 82.42 | 82.42 | 794.53 |  | 79.45 |  | 90.49 | 90.49 | 872.32 |  | 87.23 |  | 4382.25 | 2.2.3 1 | Nettoyage des marches existantes DEFGH | 0.1 | m2 | 4 | 141.28 |  | 563.71 |  | 56.37 |  | 81.9 |  | 326.78 |  | 32.68 |  | 58.5 |  | 233.42 |  | 23.34 |  | 82.42 |  | 328.86 |  | 32.89 |  | 90.49 |  | 361.06 |  | 36.11 |  | 1813.83 | 2.2.3 1 | Nettoyage des marches existantes DEFGH | 0.1 | m2 | 2.24 | 141.28 | 131.44 | 294.43 |  | 29.44 |  | 81.9 | 65.52 | 146.76 |  | 14.68 |  | 58.5 | 47 | 105.28 |  | 10.53 |  | 82.42 | 65.98 | 147.8 |  | 14.78 |  | 90.49 | 75.23 | 168.52 |  | 16.85 |  | 862.79
| Total PARTIE COMMUNE |  |  |  | 5278.65 |  |  | 4493.75 |  |  | 9791.06 |  |  | 6280.65 |  |  | 11406.45 |  |  | 37250.56 |  | Total PARTIE COMMUNE |  |  | 0 |  |  | 7160.03 | [5 empty] | 5745.69 | [5 empty] | 10838.12 | [5 empty] | 8425.34 | [5 empty] | 14216.03 |  |  |  | 46385.21 |  | Total PARTIE COMMUNE | [5 empty] | 0 | [5 empty] | 0 | [5 empty] | 0 | [5 empty] | 0 | [5 empty] | 0 |  |  |  | 37803.04 | 0 | 0 |  | Total PARTIE COMMUNE |  |  | 0 |  |  | 7127.63 | [5 empty] | 5962.63 | [5 empty] | 12339.17 | [5 empty] | 9455.76 | [5 empty] | 15997.03 |  |  |  | 50882.22 |  | Total PARTIE COMMUNE | [5 empty] | 5743.97 | [5 empty] | 4641.47 | [5 empty] | 9865.58 | [5 empty] | 6808.98 | [5 empty] | 11635.41 |  |  |  | 38695.41 |  | Total PARTIE COMMUNE |  |  | 0 |  |  | 4160.08 | [5 empty] | 3599.18 | [5 empty] | 8917.49 | [5 empty] | 5196.22 | [5 empty] | 10144.69 |  |  |  | 32017.66
2.3 | LOGEMENT DEGH-F | [19 empty] | 2.3 | LOGEMENT DEGH-F |  |  | 0 | [31 empty] | 2.3 | LOGEMENT DEGH-F | [5 empty] | 0 | [5 empty] | 0 | [5 empty] | 0 | [5 empty] | 0 | [5 empty] | 0 |  |  |  |  | 0 | 0 | 2.3 | LOGEMENT DEGH-F |  |  | 0 | [31 empty] | 2.3 | LOGEMENT DEGH-F | [34 empty] | 2.3 | LOGEMENT DEGH-F |  |  | 0
2.3.1 | Travaux préparatoires | [19 empty] | 2.3.1 | Travaux préparatoires |  |  | 0 | [31 empty] | 2.3.1 | Travaux préparatoires | [5 empty] | 0 | [5 empty] | 0 | [5 empty] | 0 | [5 empty] | 0 | [5 empty] | 0 |  |  |  |  | 0 | 0 | 2.3.1 | Travaux préparatoires |  |  | 0 | [31 empty] | 2.3.1 | Travaux préparatoires | [34 empty] | 2.3.1 | Travaux préparatoires |  |  | 0 | [14 empty] | 0 | [5 empty] | 0 | [5 empty] | 0
2.3.1 1 | Panneaux en polystyrène extrudé sous faïence - pour pose en recouvrement en SS4 sur paroi amiantée | m2 | 30 | 402 | 12060 | 30 | 174 | 5220 | 30 |  | 0 | 30 | 210 | 6300 | 30 | 228 | 6840 | 30 | 1014 | 30420 | 2.3.1 1 | Panneaux en polystyrène extrudé sous faïence - pour pose en recouvrement en SS4 sur paroi amiantée | 0.1 | m2 | 23 | 402 |  | 9246 |  | 924.6 |  | 174 |  | 4002 |  | 400.2 |  |  |  | 0 |  | 0 |  | 210 |  | 4830 |  | 483 |  | 228 |  | 5244 |  | 524.4 |  | 23322 | 2.3.1 1 | Panneaux en polystyrène extrudé sous faïence - pour pose en recouvrement en SS4 sur paroi amiantée | 0.1 | m2 | 32.2 | 402 | 388.74 | 12517.79 |  | 1251.78 |  | 174 | 189.42 | 6099.5 |  | 609.95 |  |  |  | 0 |  | 0 |  | 210 | 218.03 | 7020.77 |  | 702.08 |  | 228 | 233.24 | 7510.55 |  | 751.06 |  | 33148.61 | 1014 | 1029.43 | 2.3.1 1 | Panneaux en polystyrène extrudé sous faïence - pour pose en recouvrement en SS4 sur paroi amiantée | 0.1 | m2 | 47.88 | 402 | 402 | 19247.76 |  | 1924.78 |  | 174 | 174 | 8331.12 |  | 833.11 |  |  |  | 0 |  | 0 |  | 210 | 210 | 10054.8 |  | 1005.48 |  | 228 | 228 | 10916.64 |  | 1091.66 |  | 48550.32 | 2.3.1 1 | Panneaux en polystyrène extrudé sous faïence - pour pose en recouvrement en SS4 sur paroi amiantée | 0.1 | m2 | 57 | 402 |  | 22914 |  | 2291.4 |  | 174 |  | 9918 |  | 991.8 |  |  |  | 0 |  | 0 |  | 210 |  | 11970 |  | 1197 |  | 228 |  | 12996 |  | 1299.6 |  | 57798 | 2.3.1 1 | Panneaux en polystyrène extrudé sous faïence - pour pose en recouvrement en SS4 sur paroi amiantée | 0.1 | m2 | 40.2 | 402 | 402 | 16160.4 |  | 1616.04 |  | 174 | 174 | 6994.8 |  | 699.48 |  |  | 0 | 0 |  | 0 |  | 210 | 210 | 8442 |  | 844.2 |  | 228 | 228 | 9165.6 |  | 916.56 |  | 40762.8
2.3.1 2 | Etanchéité sous faïence murale | m2 | 18 | 804 | 14472 | 18 | 348 | 6264 | 18 | 300 | 5400 | 18 | 396 | 7128 | 18 | 456 | 8208 | 18 | 2304 | 41472 | 2.3.1 2 | Etanchéité sous faïence murale | 0.1 | m2 | 19.4 | 804 | 422 | 8186.8 |  | 818.68 |  | 348 | 180 | 3492 |  | 349.2 |  | 300 | 296 | 5742.4 |  | 574.24 |  | 396 | 202 | 3918.8 |  | 391.88 |  | 456 | 280 | 5432 |  | 543.2 |  | 26772 | 2.3.1 2 | Etanchéité sous faïence murale | 0.1 | m2 | 12.88 | 804 | 575.9 | 7417.81 |  | 741.78 |  | 348 | 241.86 | 3115.25 |  | 311.53 |  | 300 | 255.22 | 3287.33 |  | 328.73 |  | 396 | 253.49 | 3265.05 |  | 326.51 |  | 456 | 320.88 | 4133.05 |  | 413.31 |  | 21218.49 | 2304 | 1647.35 | 2.3.1 2 | Etanchéité sous faïence murale | 0.1 | m2 | 15.75 | 804 | 804 | 12663 |  | 1266.3 |  | 348 | 348 | 5481 |  | 548.1 |  | 300 | 300 | 4725 |  | 472.5 |  | 396 | 396 | 6237 |  | 623.7 |  | 456 | 456 | 7182 |  | 718.2 |  | 36288 | 2.3.1 2 | Etanchéité sous faïence murale | 0.1 | m2 | 11.4 | 804 | 592.14 | 6750.4 |  | 675.04 |  | 348 | 316.955 | 3613.29 |  | 361.33 |  | 300 | 245.56 | 2799.38 |  | 279.94 |  | 396 | 332.648 | 3792.19 |  | 379.22 |  | 456 | 377.617 | 4304.83 |  | 430.48 |  | 21260.09 | 2.3.1 2 | Etanchéité sous faïence murale | 0.1 | m2 | 12.42 | 804 | 546.03 | 6781.69 |  | 678.17 |  | 348 | 238.31 | 2959.81 |  | 295.98 |  | 300 | 220.69 | 2740.97 |  | 274.1 |  | 396 | 202.68 | 2517.29 |  | 251.73 |  | 456 | 311.84 | 3873.05 |  | 387.31 |  | 18872.81
2.3.2 | Revêtements muraux | [19 empty] | 2.3.2 | Revêtements muraux |  |  | 0 | [31 empty] | 2.3.2 | Revêtements muraux | [5 empty] | 0 | [5 empty] | 0 | [5 empty] | 0 | [5 empty] | 0 | [5 empty] | 0 |  |  |  |  | 0 | 0 | 2.3.2 | Revêtements muraux |  |  | 0 | [31 empty] | 2.3.2 | Revêtements muraux | [34 empty] | 2.3.2 | Revêtements muraux |  |  | 0 |  |  | 0 | [5 empty] | 0 | [5 empty] | 0 | [5 empty] | 0 | [5 empty] | 0
2.3.2 1 | Faïence murale 30 x 60 | m2 | 55 | 934 | 51370 | 55 | 348 | 19140 | 55 | 465 | 25575 | 55 | 396 | 21780 | 55 | 456 | 25080 | 55 | 2599 | 142945 | 2.3.2 1 | Faïence murale 30 x 60 | 0.1 | m2 | 72.6 | 934 | 728 | 52852.8 |  | 5285.28 |  | 348 | 270 | 19602 |  | 1960.2 |  | 465 | 580 | 42108 |  | 4210.8 |  | 396 | 355 | 25773 |  | 2577.3 |  | 456 | 328 | 23812.8 |  | 2381.28 |  | 164148.6 | 2.3.2 1 | Faïence murale 30 x 60 | 0.1 | m2 | 62.15 | 934 | 705.9 | 43870.13 |  | 4387.01 |  | 348 | 241.86 | 15031.07 |  | 1503.11 |  | 465 | 380.22 | 23629.84 |  | 2362.98 |  | 396 | 272.94 | 16962.62 |  | 1696.26 |  | 456 | 320.88 | 19942 |  | 1994.2 |  | 119435.65 | 2599 | 1921.8 | 2.3.2 1 | Faïence murale 30 x 60 | 0.1 | m2 | 60.48 | 934 | 934 | 56488.32 |  | 5648.83 |  | 348 | 348 | 21047.04 |  | 2104.7 |  | 465 | 465 | 28123.2 |  | 2812.32 |  | 396 | 396 | 23950.08 |  | 2395.01 |  | 456 | 456 | 27578.88 |  | 2757.89 |  | 157187.52 | 2.3.2 1 | Faïence murale 30 x 60 | 0.1 | m2 | 55 | 934 | 722.14 | 39724.92 |  | 3972.49 |  | 348 | 386.54 | 21263.58 |  | 2126.36 |  | 465 | 410.56 | 22584.91 |  | 2258.49 |  | 396 | 405.679 | 22316.39 |  | 2231.64 |  | 456 | 460.52 | 25333.2 |  | 2533.32 |  | 131223 | 2.3.2 1 | Faïence murale 30 x 60 | 0.1 | m2 | 51.48 | 934 | 676.06 | 34803.57 |  | 3480.36 |  | 348 | 238.31 | 12268.2 |  | 1226.82 |  | 465 | 385.69 | 19855.32 |  | 1985.53 |  | 396 | 178.6 | 9194.33 |  | 919.43 |  | 456 | 285.64 | 14704.75 |  | 1470.48 |  | 90826.17
2.3.3 | Tablier de baignoire et faïence | [19 empty] | 2.3.3 | Tablier de baignoire et faïence |  |  | 0 | [31 empty] | 2.3.3 | Tablier de baignoire et faïence | [5 empty] | 0 | [5 empty] | 0 | [5 empty] | 0 | [5 empty] | 0 | [5 empty] | 0 |  |  |  |  | 0 | 0 | 2.3.3 | Tablier de baignoire et faïence |  |  | 0 | [31 empty] | 2.3.3 | Tablier de baignoire et faïence | [34 empty] | 2.3.3 | Tablier de baignoire et faïence |  |  | 0 |  |  | 0 | [5 empty] | 0 | [5 empty] | 0 | [5 empty] | 0 | [5 empty] | 0
2.3.3 1 | Tablier faïencé des Baignoires des T4 | U | 110 | 30 | 3300 | 110 | 14 | 1540 | 110 |  | 0 | 110 | 17 | 1870 | 110 | 15 | 1650 | 110 | 76 | 8360 | 2.3.3 1 | Tablier faïencé des Baignoires des T4 | 0.1 | u | 181.4 | 30 |  | 5442 |  | 544.2 |  | 14 |  | 2539.6 |  | 253.96 |  |  |  | 0 |  | 0 |  | 17 |  | 3083.8 |  | 308.38 |  | 15 |  | 2721 |  | 272.1 |  | 13786.4 | 2.3.3 1 | Tablier faïencé des Baignoires des T4 | 0.1 | u | 193.21 | 30 | 30 | 5796.17 |  | 579.62 |  | 14 | 14 | 2704.88 |  | 270.49 |  |  |  | 0 |  | 0 |  | 17 | 17 | 3284.5 |  | 328.45 |  | 15 | 15 | 2898.08 |  | 289.81 |  | 14683.63 | 76 | 76 | 2.3.3 1 | Tablier faïencé des Baignoires des T4 | 0.1 | u | 187.59 | 30 | 30 | 5627.7 |  | 562.77 |  | 14 | 14 | 2626.26 |  | 262.63 |  |  |  | 0 |  | 0 |  | 17 | 17 | 3189.03 |  | 318.9 |  | 15 | 15 | 2813.85 |  | 281.38 |  | 14256.84 | 2.3.3 1 | Tablier faïencé des Baignoires des T4 | 0.1 | u | 171 | 30 |  | 5130.3 |  | 513.03 |  | 14 |  | 2394.14 |  | 239.41 |  |  |  | 0 |  | 0 |  | 17 |  | 2907.17 |  | 290.72 |  | 15 |  | 2565.15 |  | 256.52 |  | 12996.76 | 2.3.3 1 | Tablier faïencé des Baignoires des T4 | 0.1 | u | 128.7 | 30 | 28 | 3603.6 |  | 360.36 |  | 14 | 13 | 1673.1 |  | 167.31 |  |  | 0 | 0 |  | 0 |  | 17 | 15 | 1930.5 |  | 193.05 |  | 15 | 15 | 1930.5 |  | 193.05 |  | 9137.7
2.3.4 | Salle de bain PMR avec douches à l'italienne F | [19 empty] | 2.3.4 | Salle de bain PMR avec douches à l'italienne F |  |  | 0 | [31 empty] | 2.3.4 | Salle de bain PMR avec douches à l'italienne F | [5 empty] | 0 | [5 empty] | 0 | [5 empty] | 0 | [5 empty] | 0 | [5 empty] | 0 |  |  |  |  | 0 | 0 | 2.3.4 | Salle de bain PMR avec douches à l'italienne F |  |  | 0 | [31 empty] | 2.3.4 | Salle de bain PMR avec douches à l'italienne F | [34 empty] | 2.3.4 | Salle de bain PMR avec douches à l'italienne F |  |  | 0 |  |  | 0 | [5 empty] | 0 | [5 empty] | 0 | [5 empty] | 0 | [5 empty] | 0
2.3.4.1 | Etanchéité des douches à l'italienne | [19 empty] | 2.3.4.1 | Etanchéité des douches à l'italienne |  |  | 0 | [31 empty] | 2.3.4.1 | Etanchéité des douches à l'italienne | [5 empty] | 0 | [5 empty] | 0 | [5 empty] | 0 | [5 empty] | 0 | [5 empty] | 0 |  |  |  |  | 0 | 0 | 2.3.4.1 | Etanchéité des douches à l'italienne |  |  | 0 | [31 empty] | 2.3.4.1 | Etanchéité des douches à l'italienne | [34 empty] | 2.3.4.1 | Etanchéité des douches à l'italienne |  |  | 0 |  |  | 0 | [5 empty] | 0 | [5 empty] | 0 | [5 empty] | 0 | [5 empty] | 0
2.3.4.1 1 | Etanchéité de sol | m2 | 60 |  | 0 | 60 |  | 0 | 60 | 35.41 | 2124.6 | 60 |  | 0 | 60 |  | 0 | 60 | 35.41 | 2124.6 | 2.3.4.1 1 | Etanchéité de sol | 0.1 | m2 | 14.5 |  |  | 0 |  | 0 |  |  |  | 0 |  | 0 |  | 35.41 |  | 513.45 |  | 51.35 |  |  |  | 0 |  | 0 |  |  |  | 0 |  | 0 |  | 513.45 | 2.3.4.1 1 | Etanchéité de sol | 0.1 | m2 | 45.08 |  |  | 0 |  | 0 |  |  |  | 0 |  | 0 |  | 35.41 | 35.56 | 1603.09 |  | 160.31 |  |  |  | 0 |  | 0 |  |  |  | 0 |  | 0 |  | 1603.09 | 35.41 | 35.56 | 2.3.4.1 1 | Etanchéité de sol | 0.1 | m2 | 52.92 |  |  | 0 |  | 0 |  |  |  | 0 |  | 0 |  | 35.41 | 35.41 | 1873.9 |  | 187.39 |  |  |  | 0 |  | 0 |  |  |  | 0 |  | 0 |  | 1873.9 | 2.3.4.1 1 | Etanchéité de sol | 0.1 | m2 | 39.9 |  |  | 0 |  | 0 |  |  |  | 0 |  | 0 |  | 35.41 |  | 1412.86 |  | 141.29 |  |  |  | 0 |  | 0 |  |  |  | 0 |  | 0 |  | 1412.86 | 2.3.4.1 1 | Etanchéité de sol | 0.1 | m2 | 37.53 |  | 0 | 0 |  | 0 |  |  | 0 | 0 |  | 0 |  | 35.41 | 36.08 | 1354.08 |  | 135.41 |  |  | 0 | 0 |  | 0 |  |  | 0 | 0 |  | 0 |  | 1354.08
2.3.4.1 2 | Etanchéité sous faïence | m2 | 30 |  | 0 | 30 |  | 0 | 30 | 154.35 | 4630.5 | 30 |  | 0 | 30 |  | 0 | 30 | 154.35 | 4630.5 | 2.3.4.1 2 | Etanchéité sous faïence | 0.1 | m2 | 12.1 |  |  | 0 |  | 0 |  |  |  | 0 |  | 0 |  | 154.35 |  | 1867.64 |  | 186.76 |  |  |  | 0 |  | 0 |  |  |  | 0 |  | 0 |  | 1867.64 | 2.3.4.1 2 | Etanchéité sous faïence | 0.1 | m2 | 10.3 |  |  | 0 |  | 0 |  |  |  | 0 |  | 0 |  | 154.35 | 154.88 | 1595.93 |  | 159.59 |  |  |  | 0 |  | 0 |  |  |  | 0 |  | 0 |  | 1595.93 | 154.35 | 154.88 | 2.3.4.1 2 | Etanchéité sous faïence | 0.1 | m2 | 15.75 |  |  | 0 |  | 0 |  |  |  | 0 |  | 0 |  | 154.35 | 154.35 | 2431.01 |  | 243.1 |  |  |  | 0 |  | 0 |  |  |  | 0 |  | 0 |  | 2431.01 | 2.3.4.1 2 | Etanchéité sous faïence | 0.1 | m2 | 9.12 |  |  | 0 |  | 0 |  |  |  | 0 |  | 0 |  | 154.35 |  | 1407.67 |  | 140.77 |  |  |  | 0 |  | 0 |  |  |  | 0 |  | 0 |  | 1407.67 | 2.3.4.1 2 | Etanchéité sous faïence | 0.1 | m2 | 12.42 |  | 0 | 0 |  | 0 |  |  | 0 | 0 |  | 0 |  | 154.35 | 156.44 | 1942.98 |  | 194.3 |  |  | 0 | 0 |  | 0 |  |  | 0 | 0 |  | 0 |  | 1942.98
2.3.4.1 3 | Siphon de sol | U | 150 |  | 0 | 150 |  | 0 | 150 | 8 | 1200 | 150 |  | 0 | 150 |  | 0 | 150 | 8 | 1200 | 2.3.4.1 3 | Siphon de sol | 0.1 | u | 175.4 |  |  | 0 |  | 0 |  |  |  | 0 |  | 0 |  | 8 |  | 1403.2 |  | 140.32 |  |  |  | 0 |  | 0 |  |  |  | 0 |  | 0 |  | 1403.2 | 2.3.4.1 3 | Siphon de sol | 0.1 | u | 343.91 |  |  | 0 |  | 0 |  |  |  | 0 |  | 0 |  | 8 | 8 | 2751.25 |  | 275.12 |  |  |  | 0 |  | 0 |  |  |  | 0 |  | 0 |  | 2751.25 | 8 | 8 | 2.3.4.1 3 | Siphon de sol | 0.1 | u | 226.8 |  |  | 0 |  | 0 |  |  |  | 0 |  | 0 |  | 8 | 8 | 1814.4 |  | 181.44 |  |  |  | 0 |  | 0 |  |  |  | 0 |  | 0 |  | 1814.4 | 2.3.4.1 3 | Siphon de sol | 0.1 | u | 304.4 |  |  | 0 |  | 0 |  |  |  | 0 |  | 0 |  | 8 |  | 2435.2 |  | 243.52 |  |  |  | 0 |  | 0 |  |  |  | 0 |  | 0 |  | 2435.2 | 2.3.4.1 3 | Siphon de sol | 0.1 | u | 290.98 |  | 0 | 0 |  | 0 |  |  | 0 | 0 |  | 0 |  | 8 | 8 | 2327.84 |  | 232.78 |  |  | 0 | 0 |  | 0 |  |  | 0 | 0 |  | 0 |  | 2327.84
2.3.4.1 4 | Seuil | ml | 90 |  | 0 | 90 |  | 0 | 90 | 8 | 720 | 90 |  | 0 | 90 |  | 0 | 90 | 8 | 720 | 2.3.4.1 4 | Seuil | 0.1 | ml | 21.8 |  |  | 0 |  | 0 |  |  |  | 0 |  | 0 |  | 8 |  | 174.4 |  | 17.44 |  |  |  | 0 |  | 0 |  |  |  | 0 |  | 0 |  | 174.4 | 2.3.4.1 4 | Seuil | 0.1 | ml | 19.32 |  |  | 0 |  | 0 |  |  |  | 0 |  | 0 |  | 8 | 7.2 | 139.11 |  | 13.91 |  |  |  | 0 |  | 0 |  |  |  | 0 |  | 0 |  | 139.11 | 8 | 7.2 | 2.3.4.1 4 | Seuil | 0.1 | ml | 27.72 |  |  | 0 |  | 0 |  |  |  | 0 |  | 0 |  | 8 | 8 | 221.76 |  | 22.18 |  |  |  | 0 |  | 0 |  |  |  | 0 |  | 0 |  | 221.76 | 2.3.4.1 4 | Seuil | 0.1 | ml | 17.1 |  |  | 0 |  | 0 |  |  |  | 0 |  | 0 |  | 8 |  | 136.8 |  | 13.68 |  |  |  | 0 |  | 0 |  |  |  | 0 |  | 0 |  | 136.8 | 2.3.4.1 4 | Seuil | 0.1 | ml | 34.33 |  | 0 | 0 |  | 0 |  |  | 0 | 0 |  | 0 |  | 8 | 6.64 | 227.95 |  | 22.8 |  |  | 0 | 0 |  | 0 |  |  | 0 | 0 |  | 0 |  | 227.95
2.3.4.2 | Carrelage et faïence des douches à l'italienne | [19 empty] | 2.3.4.2 | Carrelage et faïence des douches à l'italienne |  |  | 0 | [31 empty] | 2.3.4.2 | Carrelage et faïence des douches à l'italienne | [5 empty] | 0 | [5 empty] | 0 | [5 empty] | 0 | [5 empty] | 0 | [5 empty] | 0 |  |  |  |  | 0 | 0 | 2.3.4.2 | Carrelage et faïence des douches à l'italienne |  |  | 0 | [31 empty] | 2.3.4.2 | Carrelage et faïence des douches à l'italienne | [34 empty] | 2.3.4.2 | Carrelage et faïence des douches à l'italienne |  |  | 0 |  |  | 0 | [5 empty] | 0 | [5 empty] | 0 | [5 empty] | 0 | [5 empty] | 0
2.3.4.2 1 | Forme de pente | m2 | 35 |  | 0 | 35 |  | 0 | 35 | 35.41 | 1239.35 | 35 |  | 0 | 35 |  | 0 | 35 | 35.41 | 1239.35 | 2.3.4.2 1 | Forme de pente | 0.1 | m2 | 9.7 |  |  | 0 |  | 0 |  |  |  | 0 |  | 0 |  | 35.41 |  | 343.48 |  | 34.35 |  |  |  | 0 |  | 0 |  |  |  | 0 |  | 0 |  | 343.48 | 2.3.4.2 1 | Forme de pente | 0.1 | m2 | 71.06 |  |  | 0 |  | 0 |  |  |  | 0 |  | 0 |  | 35.41 | 35.56 | 2526.93 |  | 252.69 |  |  |  | 0 |  | 0 |  |  |  | 0 |  | 0 |  | 2526.93 | 35.41 | 35.56 | 2.3.4.2 1 | Forme de pente | 0.1 | m2 | 10.08 |  |  | 0 |  | 0 |  |  |  | 0 |  | 0 |  | 35.41 | 35.41 | 356.93 |  | 35.69 |  |  |  | 0 |  | 0 |  |  |  | 0 |  | 0 |  | 356.93 | 2.3.4.2 1 | Forme de pente | 0.1 | m2 | 62.9 |  |  | 0 |  | 0 |  |  |  | 0 |  | 0 |  | 35.41 |  | 2227.29 |  | 222.73 |  |  |  | 0 |  | 0 |  |  |  | 0 |  | 0 |  | 2227.29 | 2.3.4.2 1 | Forme de pente | 0.1 | m2 | 68.27 |  | 0 | 0 |  | 0 |  |  | 0 | 0 |  | 0 |  | 35.41 | 36.08 | 2463.18 |  | 246.32 |  |  | 0 | 0 |  | 0 |  |  | 0 | 0 |  | 0 |  | 2463.18
2.3.4.2 2 | Carrelage de sol 40 x 40 cm | m2 | 60 |  | 0 | 60 |  | 0 | 60 | 35.41 | 2124.6 | 60 |  | 0 | 60 |  | 0 | 60 | 35.41 | 2124.6 | 2.3.4.2 2 | Carrelage de sol 40 x 40 cm | 0.1 | m2 | 72.6 |  |  | 0 |  | 0 |  |  |  | 0 |  | 0 |  | 35.41 |  | 2570.77 |  | 257.08 |  |  |  | 0 |  | 0 |  |  |  | 0 |  | 0 |  | 2570.77 | 2.3.4.2 2 | Carrelage de sol 40 x 40 cm | 0.1 | m2 | 63.33 |  |  | 0 |  | 0 |  |  |  | 0 |  | 0 |  | 35.41 | 35.56 | 2252.11 |  | 225.21 |  |  |  | 0 |  | 0 |  |  |  | 0 |  | 0 |  | 2252.11 | 35.41 | 35.56 | 2.3.4.2 2 | Carrelage de sol 40 x 40 cm | 0.1 | m2 | 81.9 |  |  | 0 |  | 0 |  |  |  | 0 |  | 0 |  | 35.41 | 35.41 | 2900.08 |  | 290 |  |  |  | 0 |  | 0 |  |  |  | 0 |  | 0 |  | 2900.08 | 2.3.4.2 2 | Carrelage de sol 40 x 40 cm | 0.1 | m2 | 56.06 |  |  | 0 |  | 0 |  |  |  | 0 |  | 0 |  | 35.41 |  | 1985.08 |  | 198.51 |  |  |  | 0 |  | 0 |  |  |  | 0 |  | 0 |  | 1985.08 | 2.3.4.2 2 | Carrelage de sol 40 x 40 cm | 0.1 | m2 | 58.2 |  | 0 | 0 |  | 0 |  |  | 0 | 0 |  | 0 |  | 35.41 | 36.08 | 2099.86 |  | 210 |  |  | 0 | 0 |  | 0 |  |  | 0 | 0 |  | 0 |  | 2099.86
2.3.4.2 3 | Faïence murale 20 x 40 cm | m2 | 55 |  | 0 | 55 |  | 0 | 55 | 154.35 | 8489.25 | 55 |  | 0 | 55 |  | 0 | 55 | 154.35 | 8489.25 | 2.3.4.2 3 | Faïence murale 20 x 40 cm | 0.1 | m2 | 76.2 |  |  | 0 |  | 0 |  |  |  | 0 |  | 0 |  | 154.35 |  | 11761.47 |  | 1176.15 |  |  |  | 0 |  | 0 |  |  |  | 0 |  | 0 |  | 11761.47 | 2.3.4.2 3 | Faïence murale 20 x 40 cm | 0.1 | m2 | 62.66 |  |  | 0 |  | 0 |  |  |  | 0 |  | 0 |  | 154.35 | 154.88 | 9705.25 |  | 970.53 |  |  |  | 0 |  | 0 |  |  |  | 0 |  | 0 |  | 9705.25 | 154.35 | 154.88 | 2.3.4.2 3 | Faïence murale 20 x 40 cm | 0.1 | m2 | 60.48 |  |  | 0 |  | 0 |  |  |  | 0 |  | 0 |  | 154.35 | 154.35 | 9335.09 |  | 933.51 |  |  |  | 0 |  | 0 |  |  |  | 0 |  | 0 |  | 9335.09 | 2.3.4.2 3 | Faïence murale 20 x 40 cm | 0.1 | m2 | 55.45 |  |  | 0 |  | 0 |  |  |  | 0 |  | 0 |  | 154.35 |  | 8558.71 |  | 855.87 |  |  |  | 0 |  | 0 |  |  |  | 0 |  | 0 |  | 8558.71 | 2.3.4.2 3 | Faïence murale 20 x 40 cm | 0.1 | m2 | 51.48 |  | 0 | 0 |  | 0 |  |  | 0 | 0 |  | 0 |  | 154.35 | 154.44 | 7950.57 |  | 795.06 |  |  | 0 | 0 |  | 0 |  |  | 0 | 0 |  | 0 |  | 7950.57
| Total LOGEMENT DEGH-F |  |  |  | 81202 |  |  | 32164 |  |  | 51503.3 |  |  | 37078 |  |  | 41778 |  |  | 243725.3 |  | Total LOGEMENT DEGH-F |  |  | 0 |  |  | 75727.6 | [5 empty] | 29635.6 | [5 empty] | 66484.81 | [5 empty] | 37605.6 | [5 empty] | 37209.8 |  |  |  | 246663.41 |  | Total LOGEMENT DEGH-F | [5 empty] | 0 | [5 empty] | 0 | [5 empty] | 0 | [5 empty] | 0 | [5 empty] | 0 |  |  |  | 209060.05 | 0 | 0 |  | Total LOGEMENT DEGH-F |  |  | 0 |  |  | 94026.78 | [5 empty] | 37485.42 | [5 empty] | 51781.37 | [5 empty] | 43430.91 | [5 empty] | 48491.37 |  |  |  | 275215.85 |  | Total LOGEMENT DEGH-F | [5 empty] | 74519.62 | [5 empty] | 37189.01 | [5 empty] | 43547.9 | [5 empty] | 40985.75 | [5 empty] | 45199.18 |  |  |  | 241441.46 |  | Total LOGEMENT DEGH-F |  |  | 0 |  |  | 61349.26 | [5 empty] | 23895.91 | [5 empty] | 40962.75 | [5 empty] | 22084.12 | [5 empty] | 29673.9 |  |  |  | 177965.94
2.4 | DIVERS | [19 empty] | 2.4 | DIVERS |  |  | 0 | [31 empty] | 2.4 | DIVERS | [5 empty] | 0 | [5 empty] | 0 | [5 empty] | 0 | [5 empty] | 0 | [5 empty] | 0 |  |  |  |  | 0 | 0 | 2.4 | DIVERS |  |  | 0 | [31 empty] | 2.4 | DIVERS | [34 empty] | 2.4 | DIVERS |  |  | 0 |  |  | 0 | [5 empty] | 0 | [5 empty] | 0
2.41 | Massifages de douches | U | 80 | 37 | 2960 | 80 | 15 | 1200 | 80 | 25 | 2000 | 80 | 14 | 1120 | 80 | 23 | 1840 | 80 | 114 | 9120 | 2.41 | Massifages de douches | 0.1 | u | 121 | 37 |  | 4477 |  | 447.7 |  | 15 |  | 1815 |  | 181.5 |  | 25 |  | 3025 |  | 302.5 |  | 14 |  | 1694 |  | 169.4 |  | 23 |  | 2783 |  | 278.3 |  | 13794 | 2.41 | Massifages de douches | 0.1 | u | 103.04 | 37 | 37 | 3812.59 |  | 381.26 |  | 15 | 15 | 1545.64 |  | 154.56 |  | 25 | 25 | 2576.07 |  | 257.61 |  | 14 | 14 | 1442.6 |  | 144.26 |  | 23 | 23 | 2369.99 |  | 237 |  | 11746.89 | 114 | 114 | 2.41 | Massifages de douches | 0.1 | u | 170.1 | 37 | 37 | 6293.7 |  | 629.37 |  | 15 | 15 | 2551.5 |  | 255.15 |  | 25 | 25 | 4252.5 |  | 425.25 |  | 14 | 14 | 2381.4 |  | 238.14 |  | 23 | 23 | 3912.3 |  | 391.23 |  | 19391.4 | 2.41 | Massifages de douches | 0.1 | u | 91.21 | 37 |  | 3374.77 |  | 337.48 |  | 15 |  | 1368.15 |  | 136.82 |  | 25 |  | 2280.25 |  | 228.03 |  | 14 |  | 1276.94 |  | 127.69 |  | 23 |  | 2097.83 |  | 209.78 |  | 10397.94 | 2.41 | Massifages de douches | 0.1 | u | 71.63 | 37 | 37 | 2650.31 |  | 265.03 |  | 15 | 15 | 1074.45 |  | 107.45 |  | 25 | 25 | 1790.75 |  | 179.08 |  | 14 | 8 | 573.04 |  | 57.3 |  | 23 | 23 | 1647.49 |  | 164.75 |  | 7736.04
2.42 | Socles carrelés | U | 50 | 67 | 3350 | 50 | 28 | 1400 | 50 | 33 | 1650 | 50 | 31 | 1550 | 50 | 38 | 1900 | 50 | 197 | 9850 | 2.42 | Socles carrelés | 0.1 | u | 96.8 | 67 |  | 6485.6 |  | 648.56 |  | 28 |  | 2710.4 |  | 271.04 |  | 33 |  | 3194.4 |  | 319.44 |  | 31 |  | 3000.8 |  | 300.08 |  | 38 |  | 3678.4 |  | 367.84 |  | 19069.6 | 2.42 | Socles carrelés | 0.1 | u | 45.08 | 67 | 67 | 3020.45 |  | 302.05 |  | 28 | 29 | 1307.36 |  | 130.74 |  | 33 | 33 | 1487.68 |  | 148.77 |  | 31 | 31 | 1397.52 |  | 139.75 |  | 38 | 38 | 1713.09 |  | 171.31 |  | 8926.1 | 197 | 198 | 2.42 | Socles carrelés | 0.1 | u | 95.51 | 67 | 67 | 6399.17 |  | 639.92 |  | 28 | 28 | 2674.28 |  | 267.43 |  | 33 | 33 | 3151.83 |  | 315.18 |  | 31 | 31 | 2960.81 |  | 296.08 |  | 38 | 38 | 3629.38 |  | 362.94 |  | 18815.47 | 2.42 | Socles carrelés | 0.1 | u | 39.9 | 67 |  | 2673.3 |  | 267.33 |  | 28 |  | 1117.2 |  | 111.72 |  | 33 |  | 1316.7 |  | 131.67 |  | 31 |  | 1236.9 |  | 123.69 |  | 38 |  | 1516.2 |  | 151.62 |  | 7860.3 | 2.42 | Socles carrelés | 0.1 | u | inclus | 67 | 71 |  |  | 0 |  | 28 | 31 |  |  | 0 |  | 33 | 35 |  |  | 0 |  | 31 | 30 |  |  | 0 |  | 38 | 41 |  |  | 0 |  | 0
2.43 | Profil de finition | ml | 15 | 67 | 1005 | 15 | 30 | 450 | 15 | 30 | 450 | 15 | 30 | 450 | 15 | 45 | 675 | 15 | 202 | 3030 | 2.43 | Profil de finition | 0.1 | ml | 21.8 | 67 |  | 1460.6 |  | 146.06 |  | 30 |  | 654 |  | 65.4 |  | 30 |  | 654 |  | 65.4 |  | 30 |  | 654 |  | 65.4 |  | 45 |  | 981 |  | 98.1 |  | 4403.6 | 2.43 | Profil de finition | 0.1 | ml | 19.32 | 67 | 43.92 | 848.56 |  | 84.86 |  | 30 | 17.73 | 342.55 |  | 34.26 |  | 30 | 27.82 | 537.5 |  | 53.75 |  | 30 | 16 | 309.13 |  | 30.91 |  | 45 | 27.98 | 540.59 |  | 54.06 |  | 2578.33 | 202 | 133.45 | 2.43 | Profil de finition | 0.1 | ml | 22.68 | 67 | 67 | 1519.56 |  | 151.96 |  | 30 | 30 | 680.4 |  | 68.04 |  | 30 | 30 | 680.4 |  | 68.04 |  | 30 | 30 | 680.4 |  | 68.04 |  | 45 | 45 | 1020.6 |  | 102.06 |  | 4581.36 | 2.43 | Profil de finition | 0.1 | ml | 17.1 | 67 |  | 1145.7 |  | 114.57 |  | 30 |  | 513 |  | 51.3 |  | 30 |  | 513 |  | 51.3 |  | 30 |  | 513 |  | 51.3 |  | 45 |  | 769.5 |  | 76.95 |  | 3454.2 | 2.43 | Profil de finition | 0.1 | ml | 17.13 | 67 | 67 | 1147.71 |  | 114.77 |  | 30 | 30 | 513.9 |  | 51.39 |  | 30 | 30 | 513.9 |  | 51.39 |  | 30 | 30 | 513.9 |  | 51.39 |  | 45 | 45 | 770.85 |  | 77.09 |  | 3460.26
2.44 | Logement témoin | ens. | 500 | 1 | 500 | 500 | 1 | 500 | 500 |  | 0 | 500 | 1 | 500 | 500 | 1 | 500 | 500 | 4 | 2000 | 2.44 | Logement témoin | 0.1 | Ens | 2237.7 | 1 |  | 2237.7 |  | 223.77 |  |  |  | 0 |  | 0 |  |  |  | 0 |  | 0 |  | 1 |  | 2237.7 |  | 223.77 |  |  |  | 0 |  | 0 |  | 4475.4 | 2.44 | Logement témoin | 0.1 | Ens | 3864.11 | 1 | 1 | 3864.11 |  | 386.41 |  |  |  | 0 |  | 0 |  |  |  | 0 |  | 0 |  | 1 | 0 | 0 |  | 0 |  |  |  | 0 |  | 0 |  | 3864.11 | 2 | 1 | 2.44 | Logement témoin | 0.1 | Ens | 1575 | 1 | 1 | 1575 |  | 157.5 |  |  |  | 0 |  | 0 |  |  |  | 0 |  | 0 |  | 1 | 1 | 1575 |  | 157.5 |  |  |  | 0 |  | 0 |  | 3150 | 2.44 | Logement témoin | 0.1 | Ens | Cis | 1 |  |  |  | 0 | [5 empty] | 0 | [5 empty] | 0 |  | 1 |  |  |  | 0 | [5 empty] | 0 |  | 0 | 2.44 | Logement témoin | 0.1 | Ens | Cis | 1 | Cis |  |  | 0 |  |  | 0 |  |  | 0 |  |  | 0 |  |  | 0 |  | 1 | 0 |  |  | 0 |  |  | 0 |  |  | 0 |  | 0
| Total DIVERS |  |  |  | 7815 |  |  | 3550 |  |  | 4100 |  |  | 3620 |  |  | 4915 |  |  | 24000 |  | Total DIVERS | [5 empty] | 14660.9 | [5 empty] | 5179.4 | [5 empty] | 6873.4 | [5 empty] | 7586.5 | [5 empty] | 7442.4 |  |  |  | 41742.6 |  | Total DIVERS | [5 empty] | 11545.71 | [5 empty] | 0 | [5 empty] | 4601.25 | [5 empty] | 0 | [5 empty] | 0 |  |  |  | 27115.43 | 0 | 0 |  | Total DIVERS | [5 empty] | 15787.43 | [5 empty] | 5906.18 | [5 empty] | 8084.73 | [5 empty] | 7597.61 | [5 empty] | 8562.28 |  |  |  | 45938.23 |  | Total DIVERS | [5 empty] | 7193.77 | [5 empty] | 2998.35 | [5 empty] | 4109.95 | [5 empty] | 3026.84 | [5 empty] | 4383.53 |  |  |  | 21712.44 |  | Total DIVERS | [5 empty] | 3798.02 | [5 empty] | 1588.35 | [5 empty] | 2304.65 | [5 empty] | 1086.94 | [5 empty] | 2418.34 |  |  |  | 11196.3
| Total DESCRIPTION DES TRAVAUX |  |  |  | 94295.65 |  |  | 40207.75 |  |  | 65394.36 |  |  | 46978.65 |  |  | 58099.45 |  |  | 304975.86 |  | Total DESCRIPTION DES TRAVAUX | [5 empty] | 97548.53 | [5 empty] | 40560.69 | [5 empty] | 84196.33 | [5 empty] | 53617.44 | [5 empty] | 58868.23 |  |  |  | 334791.22 |  | Total DESCRIPTION DES TRAVAUX | [5 empty] | 87322.39 | [5 empty] | 35284.63 | [5 empty] | 60634.14 | [5 empty] | 40337.16 | [5 empty] | 50400.2 |  |  |  | 273978.52 | 0 | 0 |  | Total DESCRIPTION DES TRAVAUX | [5 empty] | 116941.84 | [5 empty] | 49354.23 | [5 empty] | 72205.27 | [5 empty] | 60484.28 | [5 empty] | 73050.68 |  |  |  | 372036.3 |  | Total DESCRIPTION DES TRAVAUX | [5 empty] | 87457.36 | [5 empty] | 44828.83 | [5 empty] | 57523.43 | [5 empty] | 50821.57 | [5 empty] | 61218.12 |  |  |  | 301849.31 |  | Total DESCRIPTION DES TRAVAUX | [5 empty] | 69307.36 | [5 empty] | 29083.44 | [5 empty] | 52184.89 | [5 empty] | 28367.28 | [5 empty] | 42236.93 |  |  |  | 221179.9
| Montant HT du Lot N°10 CARRELAGE FAIENCE |  |  |  | 94295.65 |  |  | 40207.75 |  |  | 65394.36 |  |  | 46978.65 |  |  | 58099.45 |  |  | 304975.86 |  | Montant HT du Lot N°10 CARRELAGE FAIENCE |  |  |  | Montant HT |  | 97548.53 |  |  |  | Montant HT |  | 40560.69 |  |  |  | Montant HT |  | 84196.33 |  |  |  | Montant HT |  | 53617.44 |  |  |  | Montant HT |  | 58868.23 |  |  |  | 339791.22 |  | Montant HT du Lot N°10 CARRELAGE FAIENCE |  |  |  | Montant HT |  | 87322.39 |  |  |  | Montant HT |  | 35284.63 |  |  |  | Montant HT |  | 60634.14 |  |  |  | Montant HT |  | 40337.16 |  |  |  | Montant HT |  | 50400.2 |  |  |  | 263978.52 |  |  |  | Montant HT du Lot N°10 CARRELAGE FAIENCE |  |  |  | Montant HT |  | 116941.84 |  |  |  | Montant HT |  | 49354.23 |  |  |  | Montant HT |  | 72205.27 |  |  |  | Montant HT |  | 60484.28 |  |  |  | Montant HT |  | 73050.68 |  |  |  | 372036.3 |  | Montant HT du Lot N°10 CARRELAGE FAIENCE |  |  |  | Montant HT |  | 87457.36 |  |  |  | Montant HT |  | 44828.83 |  |  |  | Montant HT |  | 57523.43 |  |  |  | Montant HT |  | 50821.57 |  |  |  | Montant HT |  | 61218.12 |  |  |  | 301849.31 |  | Montant HT du Lot N°10 CARRELAGE FAIENCE |  |  |  | Montant HT |  | 69307.36 |  |  |  | Montant HT |  | 29083.44 |  |  |  | Montant HT |  | 52184.89 |  |  |  | Montant HT |  | 28367.28 |  |  |  | Montant HT |  | 42236.93 |  |  |  | 221179.9
20 | Montant TVA (20%) |  |  |  | 18859.13 |  |  | 8041.55 |  |  | 13078.87 |  |  | 9395.73 |  |  | 11619.89 |  |  | 60995.17 | 10 | Montant TVA |  |  |  | Montant TVA |  | 9754.85 | 0 | 9754.85 | 0 | Montant TVA |  | 4056.07 | 0 | 4056.07 | 0 | Montant TVA |  | 8419.63 | 0 | 8419.63 | 0 | Montant TVA |  | 5361.74 | 0 | 5361.74 | 0 | Montant TVA |  | 5886.82 | 0 | 5886.82 | 0 | 33479.12 | 10 | Montant TVA |  |  |  | Montant TVA |  | 8732.24 | 0 | 8732.24 | 0 | Montant TVA |  | 3528.46 | 0 | 3528.46 | 0 | Montant TVA |  | 6063.41 | 0 | 6063.41 | 0 | Montant TVA |  | 4033.72 | 0 | 4033.72 | 0 | Montant TVA |  | 5040.02 | 0 | 5040.02 | 0 | 27397.85 |  |  | 10 | Montant TVA |  |  |  | Montant TVA |  | 11694.18 | 0 | 11694.18 | 0 | Montant TVA |  | 4935.42 | 0 | 4935.42 | 0 | Montant TVA |  | 7220.53 | 0 | 7220.53 | 0 | Montant TVA |  | 6048.43 | 0 | 6048.43 | 0 | Montant TVA |  | 7305.07 | 0 | 7305.07 | 0 | 37203.63 | 10 | Montant TVA |  |  |  | Montant TVA |  | 8745.74 | 0 | 8745.74 | 0 | Montant TVA |  | 4482.88 | 0 | 4482.88 | 0 | Montant TVA |  | 5752.34 | 0 | 5752.34 | 0 | Montant TVA |  | 5082.16 | 0 | 5082.16 | 0 | Montant TVA |  | 6121.81 | 0 | 6121.81 | 0 | 30184.93 | 10 | Montant TVA |  |  |  | Montant TVA |  | 6930.74 | 0 | 6930.74 | 0 | Montant TVA |  | 2908.34 | 0 | 2908.34 | 0 | Montant TVA |  | 5218.49 | 0 | 5218.49 | 0 | Montant TVA |  | 2836.73 | 0 | 2836.73 | 0 | Montant TVA |  | 4223.69 | 0 | 4223.69 | 0 | 22118
| Montant TTC |  |  |  | 113154.78 |  |  | 48249.3 |  |  | 78473.23 |  |  | 56374.38 |  |  | 69719.34 |  |  | 365971.03 |  | Montant TTC |  |  |  | Montant TTC |  | 107303.38 |  |  |  | Montant TTC |  | 44616.76 |  |  |  | Montant TTC |  | 92615.96 |  |  |  | Montant TTC |  | 58979.18 |  |  |  | Montant TTC |  | 64755.05 |  |  |  | 368270.34 |  | Montant TTC |  |  |  | Montant TTC |  | 96054.63 |  |  |  | Montant TTC |  | 38813.09 |  |  |  | Montant TTC |  | 66697.55 |  |  |  | Montant TTC |  | 44370.88 |  |  |  | Montant TTC |  | 55440.22 |  |  |  | 301376.37 |  |  |  | Montant TTC |  |  |  | Montant TTC |  | 128636.02 |  |  |  | Montant TTC |  | 54289.65 |  |  |  | Montant TTC |  | 79425.8 |  |  |  | Montant TTC |  | 66532.71 |  |  |  | Montant TTC |  | 80355.75 |  |  |  | 409239.93 |  | Montant TTC |  |  |  | Montant TTC |  | 96203.1 |  |  |  | Montant TTC |  | 49311.71 |  |  |  | Montant TTC |  | 63275.77 |  |  |  | Montant TTC |  | 55903.73 |  |  |  | Montant TTC |  | 67339.93 |  |  |  | 332034.24 |  | Montant TTC |  |  |  | Montant TTC |  | 76238.1 |  |  |  | Montant TTC |  | 31991.78 |  |  |  | Montant TTC |  | 57403.38 |  |  |  | Montant TTC |  | 31204 |  |  |  | Montant TTC |  | 46460.62 |  |  |  | 243297.89
[23 empty] | RECAPITULATIF |  |  | TOTAL BAT D E G H |  | TOTAL F
[59 empty] | RECAPITULATIF |  |  | TOTAL BAT D E G H |  | TOTAL F
[97 empty] | RECAPITULATIF |  |  | TOTAL BAT D E G H |  | TOTAL F
[133 empty] | RECAPITULATIF |  |  | TOTAL BAT D E G H |  | TOTAL F
[169 empty] | RECAPITULATIF |  |  | TOTAL BAT D E G H |  | TOTAL F

## LOT 11 BASE
ESTIMATION | [20 empty] | 22204 Lot N°11 SOL SOUPLE tva gcc | [35 empty] | GENERALE V1 BOURGVIEUX 20260722 LEGENDRE RA | [37 empty] | TCE GBR | [35 empty] | TCE Pluralis | [35 empty] | VOREPPE BOURG VIEUX Bouygues
|  |  | Bâtiment D |  |  | Bâtiment E |  |  | Bâtiment F |  |  | Bâtiment G |  |  | Bâtiment H |  |  | Cumul des classeurs | [7 empty] | Bâtiment D | [5 empty] | Bâtiment E | [5 empty] | Bâtiment F | [5 empty] | Bâtiment G | [5 empty] | Bâtiment H | [5 empty] | TOTAL | [5 empty] | Bâtiment D | [5 empty] | Bâtiment E | [5 empty] | Bâtiment F | [5 empty] | Bâtiment G | [5 empty] | Bâtiment H | [5 empty] | TOTAL | TOTAL QUANTITE DCE | TOTAL QUANTITE ENTREPRISE | [5 empty] | Bâtiment D | [5 empty] | Bâtiment E | [5 empty] | Bâtiment F | [5 empty] | Bâtiment G | [5 empty] | Bâtiment H | [5 empty] | TOTAL | [5 empty] | Bâtiment D | [5 empty] | Bâtiment E | [5 empty] | Bâtiment F | [5 empty] | Bâtiment G | [5 empty] | Bâtiment H | [5 empty] | TOTAL | [5 empty] | Bâtiment D | [5 empty] | Bâtiment E | [5 empty] | Bâtiment F | [5 empty] | Bâtiment G | [5 empty] | Bâtiment H | [5 empty] | TOTAL
|  | U | P.U. | Quantité MOE | Montant | P.U. | Quantité MOE | Montant | P.U. | Quantité MOE | Montant | P.U. | Quantité MOE | Montant | P.U. | Quantité MOE | Montant | P.U. | Quantité MOE | Montant |  |  | Taux de TVA | U | P.U. | Quantité MOE | Quantité Entreprise | Montant | Montant TVA 5,5% | Montant TVA 10% | Montant TVA 20% | Quantité MOE | Quantité Entreprise | Montant | Montant TVA 5,5% | Montant TVA 10% | Montant TVA 20% | Quantité MOE | Quantité Entreprise | Montant | Montant TVA 5,5% | Montant TVA 10% | Montant TVA 20% | Quantité MOE | Quantité Entreprise | Montant | Montant TVA 5,5% | Montant TVA 10% | Montant TVA 20% | Quantité MOE | Quantité Entreprise | Montant | Montant TVA 5,5% | Montant TVA 10% | Montant TVA 20% | Montant |  |  | Taux de TVA | U | P.U. | Quantité MOE | Quantité Entreprise | Montant | Montant TVA 5,5% | Montant TVA 10% | Montant TVA 20% | Quantité MOE | Quantité Entreprise | Montant | Montant TVA 5,5% | Montant TVA 10% | Montant TVA 20% | Quantité MOE | Quantité Entreprise | Montant | Montant TVA 5,5% | Montant TVA 10% | Montant TVA 20% | Quantité MOE | Quantité Entreprise | Montant | Montant TVA 5,5% | Montant TVA 10% | Montant TVA 20% | Quantité MOE | Quantité Entreprise | Montant | Montant TVA 5,5% | Montant TVA 10% | Montant TVA 20% | Montant |  |  |  |  | Taux de TVA | U | P.U. | Quantité MOE | Quantité Entreprise | Montant | Montant TVA 5,5% | Montant TVA 10% | Montant TVA 20% | Quantité MOE | Quantité Entreprise | Montant | Montant TVA 5,5% | Montant TVA 10% | Montant TVA 20% | Quantité MOE | Quantité Entreprise | Montant | Montant TVA 5,5% | Montant TVA 10% | Montant TVA 20% | Quantité MOE | Quantité Entreprise | Montant | Montant TVA 5,5% | Montant TVA 10% | Montant TVA 20% | Quantité MOE | Quantité Entreprise | Montant | Montant TVA 5,5% | Montant TVA 10% | Montant TVA 20% | Montant |  |  | Taux de TVA | U | P.U. | Quantité MOE | Quantité Entreprise | Montant | Montant TVA 5,5% | Montant TVA 10% | Montant TVA 20% | Quantité MOE | Quantité Entreprise | Montant | Montant TVA 5,5% | Montant TVA 10% | Montant TVA 20% | Quantité MOE | Quantité Entreprise | Montant | Montant TVA 5,5% | Montant TVA 10% | Montant TVA 20% | Quantité MOE | Quantité Entreprise | Montant | Montant TVA 5,5% | Montant TVA 10% | Montant TVA 20% | Quantité MOE | Quantité Entreprise | Montant | Montant TVA 5,5% | Montant TVA 10% | Montant TVA 20% | Montant |  |  | Taux de TVA | U | P.U. | Quantité MOE | Quantité Entreprise | Montant | Montant TVA 5,5% | Montant TVA 10% | Montant TVA 20% | Quantité MOE | Quantité Entreprise | Montant | Montant TVA 5,5% | Montant TVA 10% | Montant TVA 20% | Quantité MOE | Quantité Entreprise | Montant | Montant TVA 5,5% | Montant TVA 10% | Montant TVA 20% | Quantité MOE | Quantité Entreprise | Montant | Montant TVA 5,5% | Montant TVA 10% | Montant TVA 20% | Quantité MOE | Quantité Entreprise | Montant | Montant TVA 5,5% | Montant TVA 10% | Montant TVA 20% | Montant
| Désignation | [20 empty] | Désignation | [35 empty] | Désignation | [34 empty] | 0 | 0 |  | Désignation | [35 empty] | Désignation | [35 empty] | Désignation
2 | DESCRIPTION DES TRAVAUX | [19 empty] | 2 | DESCRIPTION DES TRAVAUX | [34 empty] | 2 | DESCRIPTION DES TRAVAUX | [34 empty] | 0 | 0 | 2 | DESCRIPTION DES TRAVAUX | [34 empty] | 2 | DESCRIPTION DES TRAVAUX | [34 empty] | 2 | DESCRIPTION DES TRAVAUX
2.1 | PRESENCE D'AMIANTE DEGH | [19 empty] | 2.1 | PRESENCE D'AMIANTE DEGH | [34 empty] | 2.1 | PRESENCE D'AMIANTE DEGH | [34 empty] | 0 | 0 | 2.1 | PRESENCE D'AMIANTE DEGH | [34 empty] | 2.1 | PRESENCE D'AMIANTE DEGH | [34 empty] | 2.1 | PRESENCE D'AMIANTE DEGH
2.11 | Travaux à réaliser en présence d'amiante (Sous-section 4) | PM | 0 |  | 0 | 0 |  | 0 | 0 |  | 0 | 0 |  | 0 | 0 |  | 0 | 0 | 0 | 0 | 2.11 | Travaux à réaliser en présence d'amiante (Sous-section 4) |  | Pm |  |  |  | 0 | [5 empty] | 0 | [5 empty] | 0 | [5 empty] | 0 | [5 empty] | 0 |  |  |  | 0 | 2.11 | Travaux à réaliser en présence d'amiante (Sous-section 4) |  | Pm |  |  |  | 0 | [5 empty] | 0 | [5 empty] | 0 | [5 empty] | 0 | [5 empty] | 0 |  |  |  | 0 | 0 | 0 | 2.11 | Travaux à réaliser en présence d'amiante (Sous-section 4) |  | Pm |  |  |  | 0 | [5 empty] | 0 | [5 empty] | 0 | [5 empty] | 0 | [5 empty] | 0 |  |  |  | 0 | 2.11 | Travaux à réaliser en présence d'amiante (Sous-section 4) |  | Pm | 0 |  |  | 0 | [5 empty] | 0 | [5 empty] | 0 | [5 empty] | 0 | [5 empty] | 0 |  |  |  | 0 | 2.11 | Travaux à réaliser en présence d'amiante (Sous-section 4) |  | Pm |  |  |  | 0 | [5 empty] | 0 | [5 empty] | 0 | [5 empty] | 0 | [5 empty] | 0 |  |  |  | 0
| Total PRESENCE D'AMIANTE DEGH |  |  |  | 0 |  |  | 0 |  |  | 0 |  |  | 0 |  |  | 0 |  |  | 0 |  | Total PRESENCE D'AMIANTE DEGH | [5 empty] | 0 | [5 empty] | 0 | [5 empty] | 0 | [5 empty] | 0 | [5 empty] | 0 |  |  |  | 0 |  | Total PRESENCE D'AMIANTE DEGH | [5 empty] | 0 | [5 empty] | 0 | [5 empty] | 0 | [5 empty] | 0 | [5 empty] | 0 |  |  |  | 0 | 0 | 0 |  | Total PRESENCE D'AMIANTE DEGH | [5 empty] | 0 | [5 empty] | 0 | [5 empty] | 0 | [5 empty] | 0 | [5 empty] | 0 |  |  |  | 0 |  | Total PRESENCE D'AMIANTE DEGH | [5 empty] | 0 | [5 empty] | 0 | [5 empty] | 0 | [5 empty] | 0 | [5 empty] | 0 |  |  |  | 0 |  | Total PRESENCE D'AMIANTE DEGH | [5 empty] | 0 | [5 empty] | 0 | [5 empty] | 0 | [5 empty] | 0 | [5 empty] | 0 |  |  |  | 0
2.2 | SOL SOUPLE PARTIES COMMUNES | [19 empty] | 2.2 | SOL SOUPLE PARTIES COMMUNES | [34 empty] | 2.2 | SOL SOUPLE PARTIES COMMUNES | [5 empty] | 0 | [5 empty] | 0 | [5 empty] | 0 | [5 empty] | 0 | [5 empty] | 0 |  |  |  |  | 0 | 0 | 2.2 | SOL SOUPLE PARTIES COMMUNES | [34 empty] | 2.2 | SOL SOUPLE PARTIES COMMUNES | [34 empty] | 2.2 | SOL SOUPLE PARTIES COMMUNES
2.2.1 | Recouvrement par revêtement de sol PVC hétérogène compact DEGH | [19 empty] | 2.2.1 | Recouvrement par revêtement de sol PVC hétérogène compact DEGH | [34 empty] | 2.2.1 | Recouvrement par revêtement de sol PVC hétérogène compact DEGH | [5 empty] | 0 | [5 empty] | 0 | [5 empty] | 0 | [5 empty] | 0 | [5 empty] | 0 |  |  |  |  | 0 | 0 | 2.2.1 | Recouvrement par revêtement de sol PVC hétérogène compact DEGH | [34 empty] | 2.2.1 | Recouvrement par revêtement de sol PVC hétérogène compact DEGH | [34 empty] | 2.2.1 | Recouvrement par revêtement de sol PVC hétérogène compact DEGH | [11 empty] | 0 | [11 empty] | 0 | [5 empty] | 0
2.2.1 1 | Préparation pour recouvrement sol souple et plinthes existants SS4 | m2 | 5 | 259 | 1295 | 5 | 112 | 560 | 5 |  | 0 | 5 | 130 | 650 | 5 | 155 | 775 | 5 | 656 | 3280 | 2.2.1 1 | Préparation pour recouvrement sol souple et plinthes existants SS4 | 0.1 | m2 | 11.2 | 255 |  | 2856 |  | 285.6 |  | 112 |  | 1254.4 |  | 125.44 |  |  |  | 0 |  | 0 |  | 130 |  | 1456 |  | 145.6 |  | 155 |  | 1736 |  | 173.6 |  | 7302.4 | 2.2.1 1 | Préparation pour recouvrement sol souple et plinthes existants SS4 | 0.1 | m2 | 11.59 | 255 | 260.33 | 3017.83 |  | 301.78 |  | 112 | 93.88 | 1088.29 |  | 108.83 |  |  |  | 0 |  | 0 |  | 130 | 103.09 | 1195.05 |  | 119.5 |  | 155 | 123.9 | 1436.29 |  | 143.63 |  | 6737.46 | 652 | 581.2 | 2.2.1 1 | Préparation pour recouvrement sol souple et plinthes existants SS4 | 0.1 | m2 | 8.19 | 255 | 255 | 2088.45 |  | 208.84 |  | 112 | 112 | 917.28 |  | 91.73 |  |  |  | 0 |  | 0 |  | 130 | 130 | 1064.7 |  | 106.47 |  | 155 | 155 | 1269.45 |  | 126.95 |  | 5339.88 | 2.2.1 1 | Préparation pour recouvrement sol souple et plinthes existants SS4 | 0.1 | m2 | 10.58 | 255 |  | 2697.9 |  | 269.79 |  | 112 |  | 1184.96 |  | 118.5 |  |  |  | 0 |  | 0 |  | 130 |  | 1375.4 |  | 137.54 |  | 155 |  | 1639.9 |  | 164 |  | 6898.16 | 2.2.1 1 | Préparation pour recouvrement sol souple et plinthes existants SS4 | 0.1 | m2 | Cis | 255 | Cis |  |  | 0 |  | 112 | Cis |  |  | 0 | [5 empty] | 0 |  | 130 | Cis |  |  | 0 |  | 155 | Cis |  |  | 0 |  | 0
2.2.1 2 | Revêtement de sol PVC acoustique U4P3 en recouvrement | m2 | 35 | 259 | 9065 | 35 | 112 | 3920 | 35 |  | 0 | 35 | 130 | 4550 | 35 | 155 | 5425 | 35 | 656 | 22960 | 2.2.1 2 | Revêtement de sol PVC acoustique U4P3 en recouvrement | 0.1 | m2 | 51.1 | 255 |  | 13030.5 |  | 1303.05 |  | 112 |  | 5723.2 |  | 572.32 |  |  |  | 0 |  | 0 |  | 130 |  | 6643 |  | 664.3 |  | 155 |  | 7920.5 |  | 792.05 |  | 33317.2 | 2.2.1 2 | Revêtement de sol PVC acoustique U4P3 en recouvrement | 0.1 | m2 | 52.81 | 255 | 260.33 | 13747.9 |  | 1374.79 |  | 112 | 93.88 | 4957.76 |  | 495.78 |  |  |  | 0 |  | 0 |  | 130 | 103.09 | 5444.13 |  | 544.41 |  | 155 | 123.9 | 6543.1 |  | 654.31 |  | 30692.89 | 652 | 581.2 | 2.2.1 2 | Revêtement de sol PVC acoustique U4P3 en recouvrement | 0.1 | m2 | 51.66 | 255 | 255 | 13173.3 |  | 1317.33 |  | 112 | 112 | 5785.92 |  | 578.59 |  |  |  | 0 |  | 0 |  | 130 | 130 | 6715.8 |  | 671.58 |  | 155 | 155 | 8007.3 |  | 800.73 |  | 33682.32 | 2.2.1 2 | Revêtement de sol PVC acoustique U4P3 en recouvrement | 0.1 | m2 | 48.22 | 255 |  | 12296.1 |  | 1229.61 |  | 112 |  | 5400.64 |  | 540.06 |  |  |  | 0 |  | 0 |  | 130 |  | 6268.6 |  | 626.86 |  | 155 |  | 7474.1 |  | 747.41 |  | 31439.44 | 2.2.1 2 | Revêtement de sol PVC acoustique U4P3 en recouvrement | 0.1 | m2 | 37.49 | 255 | 253.69 | 9510.84 |  | 951.08 |  | 112 | 116.06 | 4351.09 |  | 435.11 |  |  |  | 0 |  | 0 |  | 130 | 126.08 | 4726.74 |  | 472.67 |  | 155 | 160.6 | 6020.89 |  | 602.09 |  | 24609.56
2.2.1 3 | Bande podotactile en dalle PVC | U | 70 | 112 | 7840 | 70 |  | 0 | 70 |  | 0 | 70 | 34 | 2380 | 70 | 15 | 1050 | 70 | 161 | 11270 | 2.2.1 3 | Bande podotactile en dalle PVC | 0.1 | u | sans objet |  |  | sans objet | [5 empty] | sans objet | [5 empty] | sans objet | [5 empty] | sans objet | [5 empty] | sans objet |  |  |  | sans objet | 2.2.1 3 | Bande podotactile en dalle PVC | 0.1 | u | 140.4 |  | 64 | 8985.35 |  | 898.54 |  |  | 28 | 3931.09 |  | 393.11 |  |  |  | 0 |  | 0 |  |  | 26 | 3650.3 |  | 365.03 |  |  | 33 | 4633.07 |  | 463.31 |  | 21199.81 | 0 | 151 | 2.2.1 3 | Bande podotactile en dalle PVC | 0.1 | u | 0 |  |  | 0 |  | 0 |  |  |  | 0 |  | 0 |  |  |  | 0 |  | 0 |  |  |  | 0 |  | 0 |  |  |  | 0 |  | 0 |  | 0 | 2.2.1 3 | Bande podotactile en dalle PVC | 0.1 | u | 0 |  |  | 0 |  | 0 |  |  |  | 0 |  | 0 |  |  |  | 0 |  | 0 |  |  |  | 0 |  | 0 |  |  |  | 0 |  | 0 |  | 0 | 2.2.1 3 | Bande podotactile en dalle PVC | 0.1 | u | SO |  |  |  |  | 0 | [5 empty] | 0 | [5 empty] | 0 | [5 empty] | 0 | [5 empty] | 0 |  | 0
2.2.1 4 | Plinthes de recouvrement | ml | 20 | 100 | 2000 | 20 | 134.43 | 2688.6 | 20 |  | 0 | 20 | 165.25 | 3305 | 20 |  | 0 | 20 | 399.68 | 7993.6 | 2.2.1 4 | Sur plinthe rénovation DEGH | 0.1 | ml | 15 | 255.28 |  | 3829.2 |  | 382.92 |  | 234.43 |  | 3516.45 |  | 351.64 |  |  |  | 0 |  | 0 |  | 165.25 |  | 2478.75 |  | 247.88 |  | 196.69 |  | 2950.35 |  | 295.04 |  | 12774.75 | 2.2.1 4 | Sur plinthe rénovation DEGH | 0.1 | ml | 27.05 | 255.28 | 234.79 | 6350.78 |  | 635.08 |  | 234.43 | 82.92 | 2242.89 |  | 224.29 |  |  |  | 0 |  | 0 |  | 165.25 | 117.7 | 3183.64 |  | 318.36 |  | 196.69 | 154.15 | 4169.57 |  | 416.96 |  | 15946.88 | 851.65 | 589.56 | 2.2.1 4 | Sur plinthe rénovation DEGH | 0.1 | ml | 26.46 | 255.28 | 255.28 | 6754.71 |  | 675.47 |  | 234.43 | 234.43 | 6203.02 |  | 620.3 |  |  |  | 0 |  | 0 |  | 165.25 | 165.25 | 4372.52 |  | 437.25 |  | 196.69 | 196.69 | 5204.42 |  | 520.44 |  | 22534.67 | 2.2.1 4 | Sur plinthe rénovation DEGH | 0.1 | ml | 24.7 | 255.28 |  | 6305.42 |  | 630.54 |  | 234.43 |  | 5790.42 |  | 579.04 |  |  |  | 0 |  | 0 |  | 165.25 |  | 4081.68 |  | 408.17 |  | 196.69 |  | 4858.24 |  | 485.82 |  | 21035.76 | 2.2.1 4 | Sur plinthe rénovation DEGH | 0.1 | ml | 11.2 | 255.28 | 255.28 | 2859.14 |  | 285.91 |  | 234.43 | 234.43 | 2625.62 |  | 262.56 |  |  |  | 0 |  | 0 |  | 165.25 | 165.25 | 1850.8 |  | 185.08 |  | 196.69 | 196.69 | 2202.93 |  | 220.29 |  | 9538.49
2.2.2 | Revêtement de sol des escaliers des Attiques : marches balancées DEGH | [19 empty] | 2.2.2 | Revêtement de sol des escaliers des Attiques : marches balancées DEGH | [34 empty] | 2.2.2 | Revêtement de sol des escaliers des Attiques : marches balancées DEGH | [5 empty] | 0 | [5 empty] | 0 | [5 empty] | 0 | [5 empty] | 0 | [5 empty] | 0 |  |  |  |  | 0 | 0 | 2.2.2 | Revêtement de sol des escaliers des Attiques : marches balancées DEGH |  |  | 0 | [31 empty] | 2.2.2 | Revêtement de sol des escaliers des Attiques : marches balancées DEGH | [34 empty] | 2.2.2 | Revêtement de sol des escaliers des Attiques : marches balancées DEGH |  |  | 0 |  |  | 0 | [5 empty] | 0 | [5 empty] | 0 | [5 empty] | 0 | [5 empty] | 0
2.2.2 1 | Dépose des sols souples des escaliers d'accès aux attiques, compris plinthes | m2 | 15 | 41.98 | 629.7 | 15 | 21.46 | 321.9 | 15 |  | 0 | 15 | 20.53 | 307.95 | 15 | 31.02 | 465.3 | 15 | 114.99 | 1724.85 | 2.2.2 1 | Dépose des sols souples des escaliers d'accès aux attiques, compris plinthes | 0.1 | m2 | 31.2 | 41.98 |  | 1309.78 |  | 130.98 |  | 21.46 |  | 669.55 |  | 66.95 |  |  |  | 0 |  | 0 |  | 20.53 |  | 640.54 |  | 64.05 |  | 31.02 |  | 967.82 |  | 96.78 |  | 3587.69 | 2.2.2 1 | Dépose des sols souples des escaliers d'accès aux attiques, compris plinthes | 0.1 | m2 | 32.2 | 41.98 | 37.4 | 1204.31 |  | 120.43 |  | 21.46 | 18.56 | 597.65 |  | 59.77 |  |  |  | 0 |  | 0 |  | 20.53 | 17.82 | 573.82 |  | 57.38 |  | 31.02 | 21.04 | 677.51 |  | 67.75 |  | 3053.29 | 114.99 | 94.82 | 2.2.2 1 | Dépose des sols souples des escaliers d'accès aux attiques, compris plinthes | 0.1 | m2 | 22.68 | 41.98 | 41.98 | 952.11 |  | 95.21 |  | 21.46 | 21.46 | 486.71 |  | 48.67 |  |  |  | 0 |  | 0 |  | 20.53 | 20.53 | 465.62 |  | 46.56 |  | 31.02 | 31.02 | 703.53 |  | 70.35 |  | 2607.97 | 2.2.2 1 | Dépose des sols souples des escaliers d'accès aux attiques, compris plinthes | 0.1 | m2 | 29.4 | 41.98 |  | 1234.21 |  | 123.42 |  | 21.46 |  | 630.92 |  | 63.09 |  |  |  | 0 |  | 0 |  | 20.53 |  | 603.58 |  | 60.36 |  | 31.02 |  | 912 |  | 91.2 |  | 3380.7 | 2.2.2 1 | Dépose des sols souples des escaliers d'accès aux attiques, compris plinthes | 0.1 | m2 | 20.48 | 41.98 | 46.16 | 945.36 |  | 94.54 |  | 21.46 | 23.95 | 490.5 |  | 49.05 |  |  |  | 0 |  | 0 |  | 20.53 | 23.08 | 472.68 |  | 47.27 |  | 31.02 | 23.08 | 472.68 |  | 47.27 |  | 2381.22
2.2.2 2 | Ragréage P3 sur support existant | m2 | 15 | 42 | 630 | 15 | 21 | 315 | 15 |  | 0 | 15 | 21 | 315 | 15 | 31 | 465 | 15 | 115 | 1725 | 2.2.2 2 | Ragréage P3 sur support existant | 0.1 | m2 | 20 | 42 |  | 840 |  | 84 |  | 21 |  | 420 |  | 42 |  |  |  | 0 |  | 0 |  | 21 |  | 420 |  | 42 |  | 31 |  | 620 |  | 62 |  | 2300 | 2.2.2 2 | Ragréage P3 sur support existant | 0.1 | m2 | 20.61 | 42 | 37.4 | 770.76 |  | 77.08 |  | 21 | 18.56 | 382.5 |  | 38.25 |  |  |  | 0 |  | 0 |  | 21 | 17.82 | 367.25 |  | 36.73 |  | 31 | 21.04 | 433.6 |  | 43.36 |  | 1954.11 | 115 | 94.82 | 2.2.2 2 | Ragréage P3 sur support existant | 0.1 | m2 | 14.49 | 42 | 42 | 608.58 |  | 60.86 |  | 21 | 21 | 304.29 |  | 30.43 |  |  |  | 0 |  | 0 |  | 21 | 21 | 304.29 |  | 30.43 |  | 31 | 31 | 449.19 |  | 44.92 |  | 1666.35 | 2.2.2 2 | Ragréage P3 sur support existant | 0.1 | m2 | 18.82 | 42 |  | 790.44 |  | 79.04 |  | 21 |  | 395.22 |  | 39.52 |  |  |  | 0 |  | 0 |  | 21 |  | 395.22 |  | 39.52 |  | 31 |  | 583.42 |  | 58.34 |  | 2164.3 | 2.2.2 2 | Ragréage P3 sur support existant | 0.1 | m2 | 7.88 | 42 | 46.16 | 363.74 |  | 36.37 |  | 21 | 23.95 | 188.73 |  | 18.87 |  |  |  | 0 |  | 0 |  | 21 | 23.08 | 181.87 |  | 18.19 |  | 31 | 23.08 | 181.87 |  | 18.19 |  | 916.21
2.2.2 3 | Marches complète en sol PVC isophonique U4 P3 E2 C2 | m² | 80 | 41.98 | 3358.4 | 80 | 21.46 | 1716.8 | 80 |  | 0 | 80 | 20.53 | 1642.4 | 80 | 31.02 | 2481.6 | 80 | 114.99 | 9199.2 | 2.2.2 3 | Marches complète en sol PVC isophonique U4 P3 E2 C2 | 0.1 | m2 | 56.1 | 41.98 |  | 2355.08 |  | 235.51 |  | 21.46 |  | 1203.91 |  | 120.39 |  |  |  | 0 |  | 0 |  | 20.53 |  | 1151.73 |  | 115.17 |  | 31.02 |  | 1740.22 |  | 174.02 |  | 6450.94 | 2.2.2 3 | Marches complète en sol PVC isophonique U4 P3 E2 C2 | 0.1 | m2 | 57.96 | 41.98 | 37.4 | 2167.77 |  | 216.78 |  | 21.46 | 18.56 | 1075.77 |  | 107.58 |  |  |  | 0 |  | 0 |  | 20.53 | 17.82 | 1032.88 |  | 103.29 |  | 31.02 | 21.04 | 1219.51 |  | 121.95 |  | 5495.93 | 114.99 | 94.82 | 2.2.2 3 | Marches complète en sol PVC isophonique U4 P3 E2 C2 | 0.1 | m2 | 60.48 | 41.98 | 41.98 | 2538.95 |  | 253.89 |  | 21.46 | 21.46 | 1297.9 |  | 129.79 |  |  |  | 0 |  | 0 |  | 20.53 | 20.53 | 1241.65 |  | 124.17 |  | 31.02 | 31.02 | 1876.09 |  | 187.61 |  | 6954.59 | 2.2.2 3 | Marches complète en sol PVC isophonique U4 P3 E2 C2 | 0.1 | m2 | 52.92 | 41.98 |  | 2221.58 |  | 222.16 |  | 21.46 |  | 1135.66 |  | 113.57 |  |  |  | 0 |  | 0 |  | 20.53 |  | 1086.45 |  | 108.65 |  | 31.02 |  | 1641.58 |  | 164.16 |  | 6085.27 | 2.2.2 3 | Marches complète en sol PVC isophonique U4 P3 E2 C2 | 0.1 | m2 | 114.82 | 41.98 | 16.16 | 1855.49 |  | 185.55 |  | 21.46 | 23.95 | 2749.94 |  | 275 |  |  |  | 0 |  | 0 |  | 20.53 | 23.08 | 2650.05 |  | 265 |  | 31.02 | 23.08 | 2650.05 |  | 265 |  | 9905.53
2.2.2 4 | Plinthes à crémaillères | ml | 25 | 63.15 | 1578.75 | 25 | 30.16 | 754 | 25 |  | 0 | 25 | 29.42 | 735.5 | 25 | 44.31 | 1107.75 | 25 | 167.04 | 4176 | 2.2.2 4 | Plinthes à crémaillères | 0.1 | ml | 36.2 | 63.15 |  | 2286.03 |  | 228.6 |  | 30.16 |  | 1091.79 |  | 109.18 |  |  |  | 0 |  | 0 |  | 29.42 |  | 1065 |  | 106.5 |  | 44.31 |  | 1604.02 |  | 160.4 |  | 6046.84 | 2.2.2 4 | Plinthes à crémaillères | 0.1 | ml | 37.35 | 63.15 | 27 | 1008.53 |  | 100.85 |  | 30.16 | 15.9 | 593.91 |  | 59.39 |  |  |  | 0 |  | 0 |  | 29.42 | 13.5 | 504.27 |  | 50.43 |  | 44.31 | 18.36 | 685.8 |  | 68.58 |  | 2792.51 | 167.04 | 74.76 | 2.2.2 4 | Plinthes à crémaillères | 0.1 | ml | 36.54 | 63.15 | 63.15 | 2307.5 |  | 230.75 |  | 30.16 | 30.16 | 1102.05 |  | 110.2 |  |  |  | 0 |  | 0 |  | 29.42 | 29.42 | 1075 |  | 107.5 |  | 44.31 | 44.31 | 1619.09 |  | 161.91 |  | 6103.65 | 2.2.2 4 | Plinthes à crémaillères | 0.1 | ml | 34.11 | 63.15 |  | 2154.05 |  | 215.41 |  | 30.16 |  | 1028.76 |  | 102.88 |  |  |  | 0 |  | 0 |  | 29.42 |  | 1003.52 |  | 100.35 |  | 44.31 |  | 1511.41 |  | 151.14 |  | 5697.74 | 2.2.2 4 | Plinthes à crémaillères | 0.1 | ml | 22.46 | 63.15 | 63.15 | 1418.35 |  | 141.84 |  | 30.16 | 26.81 | 602.15 |  | 60.22 |  |  |  | 0 |  | 0 |  | 29.42 | 25.32 | 568.69 |  | 56.87 |  | 44.31 | 44.31 | 995.2 |  | 99.52 |  | 3584.39
2.2.3 | Revêtement de sol PVC acoustique F | [19 empty] | 2.2.3 | Revêtement de sol PVC acoustique F | [34 empty] | 2.2.3 | Revêtement de sol PVC acoustique F | [5 empty] | 0 | [5 empty] | 0 | [5 empty] | 0 | [5 empty] | 0 | [5 empty] | 0 |  |  |  |  | 0 | 0 | 2.2.3 | Revêtement de sol PVC acoustique F |  |  | 0 | [31 empty] | 2.2.3 | Revêtement de sol PVC acoustique F | [34 empty] | 2.2.3 | Revêtement de sol PVC acoustique F |  |  | 0 |  |  | 0 | [5 empty] | 0 | [5 empty] | 0 | [5 empty] | 0 | [5 empty] | 0
2.2.3 1 | Ragréage P3 sur support existant | m2 | 15 |  | 0 | 15 |  | 0 | 15 | 172 | 2580 | 15 |  | 0 | 15 |  | 0 | 15 | 172 | 2580 | 2.2.3 1 | Ragréage P3 sur support existant | 0.1 | m2 | 10 |  |  | 0 |  | 0 |  |  |  | 0 |  | 0 |  | 165 |  | 1650 |  | 165 |  |  |  | 0 |  | 0 |  |  |  | 0 |  | 0 |  | 1650 | 2.2.3 1 | Ragréage P3 sur support existant | 0.1 | m2 | 10.3 |  |  | 0 |  | 0 |  |  |  | 0 |  | 0 |  | 165 | 177.78 | 1831.9 |  | 183.19 |  |  |  | 0 |  | 0 |  |  |  | 0 |  | 0 |  | 1831.9 | 165 | 177.78 | 2.2.3 1 | Ragréage P3 sur support existant | 0.1 | m2 | 10.08 |  |  | 0 |  | 0 |  |  |  | 0 |  | 0 |  | 165 | 165 | 1663.2 |  | 166.32 |  |  |  | 0 |  | 0 |  |  |  | 0 |  | 0 |  | 1663.2 | 2.2.3 1 | Ragréage P3 sur support existant | 0.1 | m2 | 9.41 |  |  | 0 |  | 0 |  |  |  | 0 |  | 0 |  | 165 |  | 1552.65 |  | 155.27 |  |  |  | 0 |  | 0 |  |  |  | 0 |  | 0 |  | 1552.65 | 2.2.3 1 | Ragréage P3 sur support existant | 0.1 | m2 | 7.88 |  |  | 0 |  | 0 |  |  |  | 0 |  | 0 |  | 165 | 170.96 | 1347.16 |  | 134.72 |  |  |  | 0 |  | 0 |  |  |  | 0 |  | 0 |  | 1347.16
2.2.3 2 | Revêtement de sol PVC acoustique U4P3 - 15dB | m2 | 38 |  | 0 | 38 |  | 0 | 38 | 172 | 6536 | 38 |  | 0 | 38 |  | 0 | 38 | 172 | 6536 | 2.2.3 2 | Revêtement de sol PVC acoustique U4P3 - 15dB | 0.1 | m2 | 45.5 |  |  | 0 |  | 0 |  |  |  | 0 |  | 0 |  | 165 |  | 7507.5 |  | 750.75 |  |  |  | 0 |  | 0 |  |  |  | 0 |  | 0 |  | 7507.5 | 2.2.3 2 | Revêtement de sol PVC acoustique U4P3 - 15dB | 0.1 | m2 | 47 |  |  | 0 |  | 0 |  |  |  | 0 |  | 0 |  | 165 | 177.78 | 8358.04 |  | 835.8 |  |  |  | 0 |  | 0 |  |  |  | 0 |  | 0 |  | 8358.04 | 165 | 177.78 | 2.2.3 2 | Revêtement de sol PVC acoustique U4P3 - 15dB | 0.1 | m2 | 46 |  |  | 0 |  | 0 |  |  |  | 0 |  | 0 |  | 165 | 165 | 7588.35 |  | 758.84 |  |  |  | 0 |  | 0 |  |  |  | 0 |  | 0 |  | 7588.35 | 2.2.3 2 | Revêtement de sol PVC acoustique U4P3 - 15dB | 0.1 | m2 | 42.93 |  |  | 0 |  | 0 |  |  |  | 0 |  | 0 |  | 165 |  | 7083.45 |  | 708.35 |  |  |  | 0 |  | 0 |  |  |  | 0 |  | 0 |  | 7083.45 | 2.2.3 2 | Revêtement de sol PVC acoustique U4P3 - 15dB | 0.1 | m2 | 34.33 |  |  | 0 |  | 0 |  |  |  | 0 |  | 0 |  | 165 | 170.96 | 5869.06 |  | 586.91 |  |  |  | 0 |  | 0 |  |  |  | 0 |  | 0 |  | 5869.06
2.2.3 3 | Bande podotactile | U | 90 |  | 0 | 90 |  | 0 | 90 | 20 | 1800 | 90 |  | 0 | 90 |  | 0 | 90 | 20 | 1800
| Total SOL SOUPLE PARTIES COMMUNES |  |  |  | 26396.85 |  |  | 10276.3 |  |  | 10916 |  |  | 13885.85 |  |  | 11769.65 |  |  | 73244.65 |  | Total SOL SOUPLE PARTIES COMMUNES | [5 empty] | 26506.59 | [5 empty] | 13879.3 | [5 empty] | 9157.5 | [5 empty] | 13855.02 | [5 empty] | 17538.91 |  |  |  | 80937.32 |  | Total SOL SOUPLE PARTIES COMMUNES | [5 empty] | 0 | [5 empty] | 0 | [5 empty] | 0 | [5 empty] | 0 | [5 empty] | 0 |  |  |  | 98062.82 | 0 | 0 |  | Total SOL SOUPLE PARTIES COMMUNES |  |  | 0 |  |  | 28423.6 | [5 empty] | 16097.17 | [5 empty] | 9251.55 | [5 empty] | 15239.59 | [5 empty] | 19129.07 |  |  |  | 88140.98 |  | Total SOL SOUPLE PARTIES COMMUNES | [5 empty] | 27699.7 | [5 empty] | 15566.58 | [5 empty] | 8636.1 | [5 empty] | 14814.45 | [5 empty] | 18620.64 |  |  |  | 85337.47 |  | Total SOL SOUPLE PARTIES COMMUNES |  |  | 0 |  |  | 16952.92 | [5 empty] | 11008.03 | [5 empty] | 7216.22 | [5 empty] | 10450.83 | [5 empty] | 12523.62 |  |  |  | 58151.62
2.3 | SOL SOUPLE DES LOGEMENTS | [19 empty] | 2.3 | SOL SOUPLE DES LOGEMENTS | [34 empty] | 2.3 | SOL SOUPLE DES LOGEMENTS | [5 empty] | 0 | [5 empty] | 0 | [5 empty] | 0 | [5 empty] | 0 | [5 empty] | 0 |  |  |  |  | 0 | 0 | 2.3 | SOL SOUPLE DES LOGEMENTS |  |  | 0 | [31 empty] | 2.3 | SOL SOUPLE DES LOGEMENTS | [34 empty] | 2.3 | SOL SOUPLE DES LOGEMENTS |  |  | 0
2.3.1 | Recouvrement par revêtement de sol PVC DEGH | [19 empty] | 2.3.1 | Recouvrement par revêtement de sol PVC DEGH | [34 empty] | 2.3.1 | Recouvrement par revêtement de sol PVC DEGH | [5 empty] | 0 | [5 empty] | 0 | [5 empty] | 0 | [5 empty] | 0 | [5 empty] | 0 |  |  |  |  | 0 | 0 | 2.3.1 | Recouvrement par revêtement de sol PVC DEGH |  |  | 0 | [31 empty] | 2.3.1 | Recouvrement par revêtement de sol PVC DEGH | [34 empty] | 2.3.1 | Recouvrement par revêtement de sol PVC DEGH |  |  | 0
2.3.1 1 | Préparations pour recouvrement sol souple et plinthes existants SS4 | m2 | 5 | 397 | 1985 | 5 | 174 | 870 | 5 |  | 0 | 5 | 974 | 4870 | 5 | 392 | 1960 | 5 | 1937 | 9685 | 2.3.1 1 | Préparations pour recouvrement sol souple et plinthes existants SS4 | 0.1 | m2 | 3.6 | 397 |  | 1429.2 |  | 142.92 |  | 174 |  | 626.4 |  | 62.64 |  |  |  | 0 |  | 0 |  | 974 |  | 3506.4 |  | 350.64 |  | 392 |  | 1411.2 |  | 141.12 |  | 6973.2 | 2.3.1 1 | Préparations pour recouvrement sol souple et plinthes existants SS4 | 0.1 | m2 | 11.59 | 397 | 327.95 | 3801.71 |  | 380.17 |  | 174 | 147.01 | 1704.19 |  | 170.42 |  |  |  | 0 |  | 0 |  | 974 | 940.02 | 10897.03 |  | 1089.7 |  | 392 | 201.98 | 2341.42 |  | 234.14 |  | 18744.35 | 1937 | 1616.96 | 2.3.1 1 | Préparations pour recouvrement sol souple et plinthes existants SS4 | 0.1 | m2 | 11.34 | 397 | 397 | 4501.98 |  | 450.2 |  | 174 | 174 | 1973.16 |  | 197.32 |  |  |  | 0 |  | 0 |  | 974 | 974 | 11045.16 |  | 1104.52 |  | 392 | 392 | 4445.28 |  | 444.53 |  | 21965.58 | 2.3.1 1 | Préparations pour recouvrement sol souple et plinthes existants SS4 | 0.1 | m2 | 10.58 | 397 |  | 4200.26 |  | 420.03 |  | 174 |  | 1840.92 |  | 184.09 |  |  |  | 0 |  | 0 |  | 974 |  | 10304.92 |  | 1030.49 |  | 392 |  | 4147.36 |  | 414.74 |  | 20493.46 | 2.3.1 1 | Préparations pour recouvrement sol souple et plinthes existants SS4 | 0.1 | m2 | Cis | Cis |  |  |  | 0 |  | 174 | Cis |  |  | 0 | [5 empty] | 0 |  | 974 | Cis |  |  | 0 |  | 392 | Cis |  |  | 0 |  | 0
2.3.1 2 | Revêtement de sol PVC en pose libre sur sol amianté SS4 | m2 | 30 | 397 | 11910 | 30 | 174 | 5220 | 30 |  | 0 | 30 | 974 | 29220 | 30 | 392 | 11760 | 30 | 1937 | 58110 | 2.3.1 2 | Revêtement de sol PVC en pose libre sur sol amianté SS4 | 0.1 | m2 | 40.5 | 397 |  | 16078.5 |  | 1607.85 |  | 174 |  | 7047 |  | 704.7 |  |  |  | 0 |  | 0 |  | 974 |  | 39447 |  | 3944.7 |  | 392 |  | 15876 |  | 1587.6 |  | 78448.5 | 2.3.1 2 | Revêtement de sol PVC en pose libre sur sol amianté SS4 | 0.1 | m2 | 41.86 | 397 | 327.95 | 13728.38 |  | 1372.84 |  | 174 | 147.01 | 6154.02 |  | 615.4 |  |  |  | 0 |  | 0 |  | 974 | 940.02 | 39350.38 |  | 3935.04 |  | 392 | 201.98 | 8455.13 |  | 845.51 |  | 67687.91 | 1937 | 1616.96 | 2.3.1 2 | Revêtement de sol PVC en pose libre sur sol amianté SS4 | 0.1 | m2 | 40.95 | 397 | 397 | 16257.15 |  | 1625.72 |  | 174 | 174 | 7125.3 |  | 712.53 |  |  |  | 0 |  | 0 |  | 974 | 974 | 39885.3 |  | 3988.53 |  | 392 | 392 | 16052.4 |  | 1605.24 |  | 79320.15 | 2.3.1 2 | Revêtement de sol PVC en pose libre sur sol amianté SS4 | 0.1 | m2 | 38.22 | 397 |  | 15173.34 |  | 1517.33 |  | 174 |  | 6650.28 |  | 665.03 |  |  |  | 0 |  | 0 |  | 974 |  | 37226.28 |  | 3722.63 |  | 392 |  | 14982.24 |  | 1498.22 |  | 74032.14 | 2.3.1 2 | Revêtement de sol PVC en pose libre sur sol amianté SS4 | 0.1 | m2 | 25.85 | 397 | 388.47 | 10041.95 |  | 1004.2 |  | 174 | 172.72 | 4464.81 |  | 446.48 |  |  |  | 0 |  | 0 |  | 974 | 945.87 | 24450.74 |  | 2445.07 |  | 392 | 230.27 | 5952.48 |  | 595.25 |  | 44909.98
2.3.1 3 | Plinthes de recouvrement | ml | 15 | 1027.85 | 15417.75 | 15 | 423.92 | 6358.8 | 15 |  | 0 | 15 | 1347.46 | 20211.9 | 15 | 571.87 | 8578.05 | 15 | 3371.1 | 50566.5 | 2.3.1 3 | Sur plinthe rénovation | 0.1 | ml | 12.5 | 1025.24 |  | 12815.5 |  | 1281.55 |  | 423.92 |  | 5299 |  | 529.9 |  |  |  | 0 |  | 0 |  | 1347.46 |  | 16843.25 |  | 1684.33 |  | 571.87 |  | 7148.38 |  | 714.84 |  | 42106.13 | 2.3.1 3 | Sur plinthe rénovation |  | ml | 23.83 | 1025.24 | 800.03 | 19063.67 |  |  |  | 423.92 | 352.81 | 8407 | [5 empty] | 0 |  |  |  | 1347.46 | 1278.37 | 30461.88 |  |  |  | 571.87 | 476.14 | 11345.79 |  |  |  | 69278.34 | 3368.49 | 2907.35 | 2.3.1 3 | Sur plinthe rénovation |  | ml | 23.31 | 1025.24 | 1025.24 | 23898.34 |  |  |  | 423.92 | 423.92 | 9881.58 | [5 empty] | 0 |  |  |  | 1347.46 | 1347.46 | 31409.29 |  |  |  | 571.87 | 571.87 | 13330.29 |  |  |  | 78519.5 | 2.3.1 3 | Sur plinthe rénovation |  | ml | 21.76 | 1025.24 |  | 22309.22 |  |  |  | 423.92 |  | 9224.5 | [5 empty] | 0 |  |  |  | 1347.46 |  | 29320.73 |  |  |  | 571.87 |  | 12443.89 |  |  |  | 73298.34 | 2.3.1 3 | Sur plinthe rénovation | 0.1 | ml | 11.2 | 1025.24 | 819.82 | 9181.98 |  | 918.2 |  | 423.92 | 352.89 | 3952.37 |  | 395.24 |  |  |  | 0 |  | 0 |  | 1347.46 | 1269.26 | 14215.71 |  | 1421.57 |  | 571.87 | 416.62 | 4666.14 |  | 466.61 |  | 32016.2
2.3.1 4 | Barre de seuil vissée, SS4 | U | 15 | 298 | 4470 | 15 | 57 | 855 | 15 |  | 0 | 15 | 167 | 2505 | 15 | 100 | 1500 | 15 | 622 | 9330 | 2.3.1 4 | Barre de seuil vissée, SS4 | 0.1 | u | 20.6 | 298 |  | 6138.8 |  | 613.88 |  | 57 |  | 1174.2 |  | 117.42 |  |  |  | 0 |  | 0 |  | 167 |  | 3440.2 |  | 344.02 |  | 100 |  | 2060 |  | 206 |  | 12813.2 | 2.3.1 4 | Barre de seuil vissée, SS4 | 0.1 | u | 21.25 | 298 | 177 | 3761.71 |  | 376.17 |  | 57 | 81 | 1721.46 |  | 172.15 |  |  |  | 0 |  | 0 |  | 167 | 50 | 1062.63 |  | 106.26 |  | 100 | 106 | 2252.78 |  | 225.28 |  | 8798.58 | 622 | 414 | 2.3.1 4 | Barre de seuil vissée, SS4 | 0.1 | u | 20.79 | 298 | 298 | 6195.42 |  | 619.54 |  | 57 | 57 | 1185.03 |  | 118.5 |  |  |  | 0 |  | 0 |  | 167 | 167 | 3471.93 |  | 347.19 |  | 100 | 100 | 2079 |  | 207.9 |  | 12931.38 | 2.3.1 4 | Barre de seuil vissée, SS4 | 0.1 | u | 19.41 | 298 |  | 5784.18 |  | 578.42 |  | 57 |  | 1106.37 |  | 110.64 |  |  |  | 0 |  | 0 |  | 167 |  | 3241.47 |  | 324.15 |  | 100 |  | 1941 |  | 194.1 |  | 12073.02 | 2.3.1 4 | Barre de seuil vissée, SS4 | 0.1 | u | 12.39 | 298 | 298 | 3692.22 |  | 369.22 |  | 57 | 57 | 706.23 |  | 70.62 |  |  |  | 0 |  | 0 |  | 167 | 167 | 2069.13 |  | 206.91 |  | 100 | 100 | 1239 |  | 123.9 |  | 7706.58
2.3.2 | Revêtement de sol PVC - bat F | [19 empty] | 2.3.2 | Revêtement de sol PVC - bat F | [34 empty] | 2.3.2 | Revêtement de sol PVC - bat F | [5 empty] | 0 | [5 empty] | 0 | [5 empty] | 0 | [5 empty] | 0 | [5 empty] | 0 |  |  |  |  | 0 | 0 | 2.3.2 | Revêtement de sol PVC - bat F |  |  | 0 | [31 empty] | 2.3.2 | Revêtement de sol PVC - bat F | [34 empty] | 2.3.2 | Revêtement de sol PVC - bat F |  |  | 0 |  |  | 0 | [5 empty] | 0 | [5 empty] | 0 | [5 empty] | 0 | [5 empty] | 0
2.3.2 1 | Ragréage P3 sur support existant | m2 | 15 |  | 0 | 15 |  | 0 | 15 | 1565 | 23475 | 15 |  | 0 | 15 |  | 0 | 15 | 1565 | 23475 | 2.3.2 1 | Ragréage P3 sur support existant | 0.1 | m2 | 8.7 |  |  | 0 |  | 0 |  |  |  | 0 |  | 0 |  | 1564 |  | 13606.8 |  | 1360.68 |  |  |  | 0 |  | 0 |  |  |  | 0 |  | 0 |  | 13606.8 | 2.3.2 1 | Ragréage P3 sur support existant | 0.1 | m2 | 9.02 |  |  | 0 |  | 0 |  |  |  | 0 |  | 0 |  | 1564 | 1561.81 | 14081.69 |  | 1408.17 |  |  |  | 0 |  | 0 |  |  |  | 0 |  | 0 |  | 14081.69 | 1564 | 1561.81 | 2.3.2 1 | Ragréage P3 sur support existant | 0.1 | m2 | 8.82 |  |  | 0 |  | 0 |  |  |  | 0 |  | 0 |  | 1564 | 1564 | 13794.48 |  | 1379.45 |  |  |  | 0 |  | 0 |  |  |  | 0 |  | 0 |  | 13794.48 | 2.3.2 1 | Ragréage P3 sur support existant | 0.1 | m2 | 8.23 |  |  | 0 |  | 0 |  |  |  | 0 |  | 0 |  | 1564 |  | 12871.72 |  | 1287.17 |  |  |  | 0 |  | 0 |  |  |  | 0 |  | 0 |  | 12871.72 | 2.3.2 1 | Ragréage P3 sur support existant | 0.1 | m2 | 7.88 |  |  | 0 |  | 0 |  |  |  | 0 |  | 0 |  | 1564 | 1586.4 | 12500.83 |  | 1250.08 |  |  |  | 0 |  | 0 |  |  |  | 0 |  | 0 |  | 12500.83
2.3.2 2 | Fourniture et pose de revêtement en PVC U2SP3 | m2 | 30 |  | 0 | 30 |  | 0 | 30 | 1564.85 | 46945.5 | 30 |  | 0 | 30 |  | 0 | 30 | 1564.85 | 46945.5 | 2.3.2 2 | Fourniture et pose de revêtement en PVC U2SP3 | 0.1 | m2 | 26.2 |  |  | 0 |  | 0 |  |  |  | 0 |  | 0 |  | 1563.69 |  | 40968.68 |  | 4096.87 |  |  |  | 0 |  | 0 |  |  |  | 0 |  | 0 |  | 40968.68 | 2.3.2 2 | Fourniture et pose de revêtement en PVC U2SP3 | 0.1 | m2 | 27.05 |  |  | 0 |  | 0 |  |  |  | 0 |  | 0 |  | 1563.69 | 1561.81 | 42245.06 |  | 4224.51 |  |  |  | 0 |  | 0 |  |  |  | 0 |  | 0 |  | 42245.06 | 1563.69 | 1561.81 | 2.3.2 2 | Fourniture et pose de revêtement en PVC U2SP3 | 0.1 | m2 | 26.46 |  |  | 0 |  | 0 |  |  |  | 0 |  | 0 |  | 1563.69 | 1563.69 | 41375.24 |  | 4137.52 |  |  |  | 0 |  | 0 |  |  |  | 0 |  | 0 |  | 41375.24 | 2.3.2 2 | Fourniture et pose de revêtement en PVC U2SP3 | 0.1 | m2 | 24.7 |  |  | 0 |  | 0 |  |  |  | 0 |  | 0 |  | 1563.69 |  | 38623.14 |  | 3862.31 |  |  |  | 0 |  | 0 |  |  |  | 0 |  | 0 |  | 38623.14 | 2.3.2 2 | Fourniture et pose de revêtement en PVC U2SP3 | 0.1 | m2 | 25.89 |  |  | 0 |  | 0 |  |  |  | 0 |  | 0 |  | 1563.69 | 1586.4 | 41071.9 |  | 4107.19 |  |  |  | 0 |  | 0 |  |  |  | 0 |  | 0 |  | 41071.9
2.3.2 3 | Barre de seuil vissée | ml | 25 |  | 0 | 25 |  | 0 | 25 | 8 | 200 | 25 |  | 0 | 25 |  | 0 | 25 | 8 | 200 | 2.3.2 3 | Barre de seuil vissée | 0.1 | ml | 20 |  |  | 0 |  | 0 |  |  |  | 0 |  | 0 |  | 8 |  | 160 |  | 16 |  |  |  | 0 |  | 0 |  |  |  | 0 |  | 0 |  | 160 | 2.3.2 3 | Barre de seuil vissée | 0.1 | ml | 20.61 |  |  | 0 |  | 0 |  |  |  | 0 |  | 0 |  | 8 | 7.2 | 148.38 |  | 14.84 |  |  |  | 0 |  | 0 |  |  |  | 0 |  | 0 |  | 148.38 | 8 | 7.2 | 2.3.2 3 | Barre de seuil vissée | 0.1 | ml | 20.16 |  |  | 0 |  | 0 |  |  |  | 0 |  | 0 |  | 8 | 8 | 161.28 |  | 16.13 |  |  |  | 0 |  | 0 |  |  |  | 0 |  | 0 |  | 161.28 | 2.3.2 3 | Barre de seuil vissée | 0.1 | ml | 18.82 |  |  | 0 |  | 0 |  |  |  | 0 |  | 0 |  | 8 |  | 150.56 |  | 15.06 |  |  |  | 0 |  | 0 |  |  |  | 0 |  | 0 |  | 150.56 | 2.3.2 3 | Barre de seuil vissée | 0.1 | ml | 12.39 |  |  | 0 |  | 0 |  |  |  | 0 |  | 0 |  | 8 | 8 | 99.12 |  | 9.91 |  |  |  | 0 |  | 0 |  |  |  | 0 |  | 0 |  | 99.12
| Total SOL SOUPLE DES LOGEMENTS |  |  |  | 33782.75 |  |  | 13303.8 |  |  | 70620.5 |  |  | 56806.9 |  |  | 23798.05 |  |  | 198312 |  | Total SOL SOUPLE DES LOGEMENTS | [5 empty] | 36462 | [5 empty] | 14146.6 | [5 empty] | 54735.48 | [5 empty] | 63236.85 | [5 empty] | 26495.58 |  |  |  | 195076.51 |  | Total SOL SOUPLE DES LOGEMENTS | [5 empty] | 0 | [5 empty] | 0 | [5 empty] | 0 | [5 empty] | 0 | [5 empty] | 0 |  |  |  | 220984.31 | 0 | 0 |  | Total SOL SOUPLE DES LOGEMENTS |  |  | 0 |  |  | 50852.89 | [5 empty] | 20165.07 | [5 empty] | 55331 | [5 empty] | 85811.68 | [5 empty] | 35906.97 |  |  |  | 248067.61 |  | Total SOL SOUPLE DES LOGEMENTS | [5 empty] | 47467 | [5 empty] | 18822.07 | [5 empty] | 51645.42 | [5 empty] | 80093.4 | [5 empty] | 33514.49 |  |  |  | 231542.38 |  | Total SOL SOUPLE DES LOGEMENTS |  |  | 0 |  |  | 22916.15 | [5 empty] | 9123.41 | [5 empty] | 53671.85 | [5 empty] | 40735.58 | [5 empty] | 11857.62 |  |  |  | 138304.61
2.4 | DIVERS | [19 empty] | 2.4 | DIVERS | [34 empty] | 2.4 | DIVERS | [5 empty] | 0 | [5 empty] | 0 | [5 empty] | 0 | [5 empty] | 0 | [5 empty] | 0 |  |  |  |  | 0 | 0 | 2.4 | DIVERS |  |  | 0 | [31 empty] | 2.4 | DIVERS | [34 empty] | 2.4 | DIVERS |  |  | 0 | [14 empty] | 0 | [5 empty] | 0 | [5 empty] | 0
2.41 | Logement témoin | ens. | 200 | 1 | 200 | 200 | 1 | 200 | 200 |  | 0 | 200 | 1 | 200 | 200 | 1 | 200 | 200 | 4 | 800 | 2.41 | Logement témoin | 0.1 | Ens | 480.1 | 1 |  | 480.1 |  | 48 |  | 1 |  | 480.1 |  | 48 |  |  |  | 0 |  | 0 |  | 1 |  | 480.1 |  | 48 |  | 1 |  | 480.1 |  | 48 |  | 1920.4 | 2.41 | Logement témoin | 0.1 | Ens | 495.89 | 1 | 1 | 495.89 |  | 49.59 |  | 1 | 0 | 0 |  | 0 |  |  |  | 0 |  | 0 |  | 1 | 0 | 0 |  | 0 |  | 1 | 0 | 0 |  | 0 |  | 495.89 | 4 | 1 | 2.41 | Logement témoin | 0.1 | Ens | 485.1 | 1 | 1 | 485.1 |  | 48.51 |  | 1 | 1 | 485.1 |  | 48.51 |  |  |  | 0 |  | 0 |  | 1 | 1 | 485.1 |  | 48.51 |  | 1 | 1 | 485.1 |  | 48.51 |  | 1940.4 | 2.41 | Logement témoin | 0.1 | Ens | 452.8 | 1 |  | 452.8 |  | 45.28 |  | 1 |  | 452.8 |  | 45.28 |  |  |  | 0 |  | 0 |  | 1 |  | 452.8 |  | 45.28 |  | 1 |  | 452.8 |  | 45.28 |  | 1811.2 | 2.41 | Logement témoin | 0.1 | Ens | Cis | Cis |  |  |  | 0 |  | 1 |  |  |  | 0 | [5 empty] | 0 |  | 1 |  |  |  | 0 |  | 1 |  |  |  | 0 |  | 0
2.42 | Profil de finition | ml | 12 | 80 | 960 | 12 | 40 | 480 | 12 | 40 | 480 | 12 | 40 | 480 | 12 | 60 | 720 | 12 | 260 | 3120 | 2.42 | Profil de finition | 0.1 | ml | 20 | 80 |  | 1600 |  | 160 |  | 40 |  | 800 |  | 80 |  | 40 |  | 800 |  | 80 |  | 40 |  | 800 |  | 80 |  | 60 |  | 1200 |  | 120 |  | 5200 | 2.42 | Profil de finition | 0.1 | ml | 20.61 | 80 | 80 | 1648.69 |  | 164.87 |  | 40 | 40 | 824.34 |  | 82.43 |  | 40 | 40 | 824.34 |  | 82.43 |  | 40 | 40 | 824.34 |  | 82.43 |  | 60 | 60 | 1236.52 |  | 123.65 |  | 5358.23 | 260 | 260 | 2.42 | Profil de finition | 0.1 | ml | 20.16 | 80 | 80 | 1612.8 |  | 161.28 |  | 40 | 40 | 806.4 |  | 80.64 |  | 40 | 40 | 806.4 |  | 80.64 |  | 40 | 40 | 806.4 |  | 80.64 |  | 60 | 60 | 1209.6 |  | 120.96 |  | 5241.6 | 2.42 | Profil de finition | 0.1 | ml | 18.82 | 80 |  | 1505.6 |  | 150.56 |  | 40 |  | 752.8 |  | 75.28 |  | 40 |  | 752.8 |  | 75.28 |  | 40 |  | 752.8 |  | 75.28 |  | 60 |  | 1129.2 |  | 112.92 |  | 4893.2 | 2.42 | Profil de finition | 0.1 | ml | 15.32 | 80 | 80 | 1225.6 |  | 122.56 |  | 40 | 40 | 612.8 |  | 61.28 |  | 40 | 40 | 612.8 |  | 61.28 |  | 40 | 40 | 612.8 |  | 61.28 |  | 60 | 60 | 919.2 |  | 91.92 |  | 3983.2
| Total DIVERS |  |  |  | 1160 |  |  | 680 |  |  | 480 |  |  | 680 |  |  | 920 |  |  | 3920 |  | Total DIVERS | [5 empty] | 2080.1 | [5 empty] | 1280.1 | [5 empty] | 800 | [5 empty] | 1280.1 | [5 empty] | 1680.1 |  |  |  | 7120.4 |  | Total DIVERS | [5 empty] | 2144.58 | [5 empty] | 824.34 | [5 empty] | 824.34 | [5 empty] | 0 | [5 empty] | 1236.52 |  |  |  | 5854.12 | 0 | 0 |  | Total DIVERS | [5 empty] | 2097.9 | [5 empty] | 1291.5 | [5 empty] | 806.4 | [5 empty] | 1291.5 | [5 empty] | 1694.7 |  |  |  | 7182 |  | Total DIVERS | [5 empty] | 1958.4 | [5 empty] | 1205.6 | [5 empty] | 752.8 | [5 empty] | 1205.6 | [5 empty] | 1582 |  |  |  | 6704.4 |  | Total DIVERS | [5 empty] | 1225.6 | [5 empty] | 612.8 | [5 empty] | 612.8 | [5 empty] | 612.8 | [5 empty] | 919.2 |  |  |  | 3983.2
| Total DESCRIPTION DES TRAVAUX |  |  |  | 61339.6 |  |  | 24260.1 |  |  | 82016.5 |  |  | 71372.75 |  |  | 36487.7 |  |  | 275476.65 |  | Total DESCRIPTION DES TRAVAUX | [5 empty] | 65048.69 | [5 empty] | 29306 | [5 empty] | 64692.98 | [5 empty] | 78371.97 | [5 empty] | 45714.59 |  |  |  | 283134.23 |  | Total DESCRIPTION DES TRAVAUX | [5 empty] | 79753.28 | [5 empty] | 33680.87 | [5 empty] | 67489.41 | [5 empty] | 98547.6 | [5 empty] | 45430.09 |  |  |  | 324901.25 | 0 | 0 |  | Total DESCRIPTION DES TRAVAUX | [5 empty] | 81374.39 | [5 empty] | 37553.74 | [5 empty] | 65388.95 | [5 empty] | 102342.77 | [5 empty] | 56730.74 |  |  |  | 343390.59 |  | Total DESCRIPTION DES TRAVAUX | [5 empty] | 77125.1 | [5 empty] | 35594.25 | [5 empty] | 61034.32 | [5 empty] | 96113.45 | [5 empty] | 53717.13 |  |  |  | 323584.25 |  | Total DESCRIPTION DES TRAVAUX | [5 empty] | 41094.67 | [5 empty] | 20744.24 | [5 empty] | 61500.87 | [5 empty] | 51799.21 | [5 empty] | 25300.44 |  |  |  | 200439.43
| Montant HT du Lot N°11 SOL SOUPLE |  |  |  | 61339.6 |  |  | 24260.1 |  |  | 82016.5 |  |  | 71372.75 |  |  | 36487.7 |  |  | 275476.65 |  | Montant HT du Lot N°11 SOL SOUPLE |  |  |  | Montant HT |  | 65048.69 |  |  |  | Montant HT |  | 29306 |  |  |  | Montant HT |  | 64692.98 |  |  |  | Montant HT |  | 78371.97 |  |  |  | Montant HT |  | 45714.59 |  |  |  | 283184.23 |  | Montant HT du Lot N°11 SOL SOUPLE |  |  |  | Montant HT |  | 79753.28 |  |  |  | Montant HT |  | 33680.87 |  |  |  | Montant HT |  | 67489.41 |  |  |  | Montant HT |  | 98547.6 |  |  |  | Montant HT |  | 45430.09 |  |  |  | 324826.25 |  |  |  | Montant HT du Lot N°11 SOL SOUPLE |  |  |  | Montant HT |  | 81374.39 |  |  |  | Montant HT |  | 37553.74 |  |  |  | Montant HT |  | 65388.95 |  |  |  | Montant HT |  | 102342.77 |  |  |  | Montant HT |  | 56730.74 |  |  |  | 343390.59 |  | Montant HT du Lot N°11 SOL SOUPLE |  |  |  | Montant HT |  | 77125.1 |  |  |  | Montant HT |  | 35594.25 |  |  |  | Montant HT |  | 61034.32 |  |  |  | Montant HT |  | 96113.45 |  |  |  | Montant HT |  | 53717.13 |  |  |  | 323584.25 |  | Montant HT du Lot N°11 SOL SOUPLE |  |  |  | Montant HT |  | 41094.67 |  |  |  | Montant HT |  | 20744.24 |  |  |  | Montant HT |  | 61500.87 |  |  |  | Montant HT |  | 51799.21 |  |  |  | Montant HT |  | 25300.44 |  |  |  | 200439.43
20 | Montant TVA (20%) |  |  |  | 12267.92 |  |  | 4852.02 |  |  | 16403.3 |  |  | 14274.55 |  |  | 7297.54 |  |  | 55095.33 | 10 | Montant TVA |  |  |  | Montant TVA |  | 6504.87 | 0 | 6504.87 | 0 | Montant TVA |  | 2930.6 | 0 | 2930.6 | 0 | Montant TVA |  | 6469.3 | 0 | 6469.3 | 0 | Montant TVA |  | 7837.2 | 0 | 7837.2 | 0 | Montant TVA |  | 4571.46 | 0 | 4571.46 | 0 | 28313.42 | 10 | Montant TVA |  |  |  | Montant TVA |  | 6068.96 | 0 | 6068.96 | 0 | Montant TVA |  | 2527.39 | 0 | 2527.39 | 0 | Montant TVA |  | 6748.94 | 0 | 6748.94 | 0 | Montant TVA |  | 6808.57 | 0 | 6808.57 | 0 | Montant TVA |  | 3408.43 | 0 | 3408.43 | 0 | 25562.29 |  |  | 10 | Montant TVA |  |  |  | Montant TVA |  | 5747.61 | 0 | 5747.61 | 0 | Montant TVA |  | 2767.22 | 0 | 2767.22 | 0 | Montant TVA |  | 6538.9 | 0 | 6538.9 | 0 | Montant TVA |  | 7093.35 | 0 | 7093.35 | 0 | Montant TVA |  | 4340.05 | 0 | 4340.05 | 0 | 26487.11 | 10 | Montant TVA |  |  |  | Montant TVA |  | 5481.59 | 0 | 5481.59 | 0 | Montant TVA |  | 2636.98 | 0 | 2636.98 | 0 | Montant TVA |  | 6103.43 | 0 | 6103.43 | 0 | Montant TVA |  | 6679.27 | 0 | 6679.27 | 0 | Montant TVA |  | 4127.32 | 0 | 4127.32 | 0 | 25028.59 | 10 | Montant TVA |  |  |  | Montant TVA |  | 4109.47 | 0 | 4109.47 | 0 | Montant TVA |  | 2074.42 | 0 | 2074.42 | 0 | Montant TVA |  | 6150.09 | 0 | 6150.09 | 0 | Montant TVA |  | 5179.92 | 0 | 5179.92 | 0 | Montant TVA |  | 2530.04 | 0 | 2530.04 | 0 | 20043.94
| Montant TTC |  |  |  | 73607.52 |  |  | 29112.12 |  |  | 98419.8 |  |  | 85647.3 |  |  | 43785.24 |  |  | 330571.98 |  | Montant TTC |  |  |  | Montant TTC |  | 71553.56 |  |  |  | Montant TTC |  | 32236.6 |  |  |  | Montant TTC |  | 71162.28 |  |  |  | Montant TTC |  | 86209.17 |  |  |  | Montant TTC |  | 50286.05 |  |  |  | 311447.65 |  | Montant TTC |  |  |  | Montant TTC |  | 85822.24 |  |  |  | Montant TTC |  | 36208.26 |  |  |  | Montant TTC |  | 74238.35 |  |  |  | Montant TTC |  | 105356.17 |  |  |  | Montant TTC |  | 48838.52 |  |  |  | 350463.54 |  |  |  | Montant TTC |  |  |  | Montant TTC |  | 87122 |  |  |  | Montant TTC |  | 40320.96 |  |  |  | Montant TTC |  | 71927.85 |  |  |  | Montant TTC |  | 109436.12 |  |  |  | Montant TTC |  | 61070.78 |  |  |  | 369877.7 |  | Montant TTC |  |  |  | Montant TTC |  | 82606.69 |  |  |  | Montant TTC |  | 38231.23 |  |  |  | Montant TTC |  | 67137.75 |  |  |  | Montant TTC |  | 102792.72 |  |  |  | Montant TTC |  | 57844.45 |  |  |  | 348612.84 |  | Montant TTC |  |  |  | Montant TTC |  | 45204.14 |  |  |  | Montant TTC |  | 22818.66 |  |  |  | Montant TTC |  | 67650.96 |  |  |  | Montant TTC |  | 56979.13 |  |  |  | Montant TTC |  | 27830.48 |  |  |  | 220483.37
[23 empty] | RECAPITULATIF |  |  | TOTAL BAT D E G H |  | TOTAL F
[59 empty] | RECAPITULATIF |  |  | TOTAL BAT D E G H |  | TOTAL F
[97 empty] | RECAPITULATIF |  |  | TOTAL BAT D E G H |  | TOTAL F
[133 empty] | RECAPITULATIF |  |  | TOTAL BAT D E G H |  | TOTAL F
[169 empty] | RECAPITULATIF |  |  | TOTAL BAT D E G H |  | TOTAL F

## LOT 12 BASE
ESTIMATION | [20 empty] | 22204 Lot N°12 PEINTURE INTERIEURE tva gcc | [35 empty] | GENERALE V1 BOURGVIEUX 20260722 LEGENDRE RA | [37 empty] | TCE GBR | [35 empty] | TCE Pluralis | [35 empty] | VOREPPE BOURG VIEUX Bouygues
|  |  | Bâtiment D |  |  | Bâtiment E |  |  | Bâtiment F |  |  | Bâtiment G |  |  | Bâtiment H |  |  | Cumul des classeurs | [7 empty] | Bâtiment D | [5 empty] | Bâtiment E | [5 empty] | Bâtiment F | [5 empty] | Bâtiment G | [5 empty] | Bâtiment H | [5 empty] | TOTAL | [5 empty] | Bâtiment D | [5 empty] | Bâtiment E | [5 empty] | Bâtiment F | [5 empty] | Bâtiment G | [5 empty] | Bâtiment H | [5 empty] | TOTAL | TOTAL QUANTITE | [6 empty] | Bâtiment D | [5 empty] | Bâtiment E | [5 empty] | Bâtiment F | [5 empty] | Bâtiment G | [5 empty] | Bâtiment H | [5 empty] | TOTAL | [5 empty] | Bâtiment D | [5 empty] | Bâtiment E | [5 empty] | Bâtiment F | [5 empty] | Bâtiment G | [5 empty] | Bâtiment H | [5 empty] | TOTAL | [5 empty] | Bâtiment D | [5 empty] | Bâtiment E | [5 empty] | Bâtiment F | [5 empty] | Bâtiment G | [5 empty] | Bâtiment H | [5 empty] | TOTAL
|  | U | P.U. | Quantité MOE | Montant | P.U. | Quantité MOE | Montant | P.U. | Quantité MOE | Montant | P.U. | Quantité MOE | Montant | P.U. | Quantité MOE | Montant | P.U. | Quantité MOE | Montant |  |  | Taux de TVA | U | P.U. | Quantité MOE | Quantité Entreprise | Montant | Montant TVA 5,5% | Montant TVA 10% | Montant TVA 20% | Quantité MOE | Quantité Entreprise | Montant | Montant TVA 5,5% | Montant TVA 10% | Montant TVA 20% | Quantité MOE | Quantité Entreprise | Montant | Montant TVA 5,5% | Montant TVA 10% | Montant TVA 20% | Quantité MOE | Quantité Entreprise | Montant | Montant TVA 5,5% | Montant TVA 10% | Montant TVA 20% | Quantité MOE | Quantité Entreprise | Montant | Montant TVA 5,5% | Montant TVA 10% | Montant TVA 20% | Montant |  |  | Taux de TVA | U | P.U. | Quantité MOE | Quantité Entreprise | Montant | Montant TVA 5,5% | Montant TVA 10% | Montant TVA 20% | Quantité MOE | Quantité Entreprise | Montant | Montant TVA 5,5% | Montant TVA 10% | Montant TVA 20% | Quantité MOE | Quantité Entreprise | Montant | Montant TVA 5,5% | Montant TVA 10% | Montant TVA 20% | Quantité MOE | Quantité Entreprise | Montant | Montant TVA 5,5% | Montant TVA 10% | Montant TVA 20% | Quantité MOE | Quantité Entreprise | Montant | Montant TVA 5,5% | Montant TVA 10% | Montant TVA 20% | Montant |  |  |  |  | Taux de TVA | U | P.U. | Quantité MOE | Quantité Entreprise | Montant | Montant TVA 5,5% | Montant TVA 10% | Montant TVA 20% | Quantité MOE | Quantité Entreprise | Montant | Montant TVA 5,5% | Montant TVA 10% | Montant TVA 20% | Quantité MOE | Quantité Entreprise | Montant | Montant TVA 5,5% | Montant TVA 10% | Montant TVA 20% | Quantité MOE | Quantité Entreprise | Montant | Montant TVA 5,5% | Montant TVA 10% | Montant TVA 20% | Quantité MOE | Quantité Entreprise | Montant | Montant TVA 5,5% | Montant TVA 10% | Montant TVA 20% | Montant |  |  | Taux de TVA | U | P.U. | Quantité MOE | Quantité Entreprise | Montant | Montant TVA 5,5% | Montant TVA 10% | Montant TVA 20% | Quantité MOE | Quantité Entreprise | Montant | Montant TVA 5,5% | Montant TVA 10% | Montant TVA 20% | Quantité MOE | Quantité Entreprise | Montant | Montant TVA 5,5% | Montant TVA 10% | Montant TVA 20% | Quantité MOE | Quantité Entreprise | Montant | Montant TVA 5,5% | Montant TVA 10% | Montant TVA 20% | Quantité MOE | Quantité Entreprise | Montant | Montant TVA 5,5% | Montant TVA 10% | Montant TVA 20% | Montant |  |  | Taux de TVA | U | P.U. | Quantité MOE | Quantité Entreprise | Montant | Montant TVA 5,5% | Montant TVA 10% | Montant TVA 20% | Quantité MOE | Quantité Entreprise | Montant | Montant TVA 5,5% | Montant TVA 10% | Montant TVA 20% | Quantité MOE | Quantité Entreprise | Montant | Montant TVA 5,5% | Montant TVA 10% | Montant TVA 20% | Quantité MOE | Quantité Entreprise | Montant | Montant TVA 5,5% | Montant TVA 10% | Montant TVA 20% | Quantité MOE | Quantité Entreprise | Montant | Montant TVA 5,5% | Montant TVA 10% | Montant TVA 20% | Montant
| Désignation | [20 empty] | Désignation | [35 empty] | Désignation | [34 empty] | 0 |  |  | Désignation | [35 empty] | Désignation | [35 empty] | Désignation
2 | DESCRIPTION DES TRAVAUX | [19 empty] | 2 | DESCRIPTION DES TRAVAUX | [34 empty] | 2 | DESCRIPTION DES TRAVAUX | [34 empty] | 0 |  | 2 | DESCRIPTION DES TRAVAUX | [34 empty] | 2 | DESCRIPTION DES TRAVAUX | [34 empty] | 2 | DESCRIPTION DES TRAVAUX
2.1 | PRESENCE D'AMIANTE DEGH | [19 empty] | 2.1 | PRESENCE D'AMIANTE DEGH | [34 empty] | 2.1 | PRESENCE D'AMIANTE DEGH | [34 empty] | 0 |  | 2.1 | PRESENCE D'AMIANTE DEGH | [34 empty] | 2.1 | PRESENCE D'AMIANTE DEGH | [34 empty] | 2.1 | PRESENCE D'AMIANTE DEGH
2.11 | Travaux à réaliser en présence d'amiante (Sous-section 4) | PM | 0 |  | 0 | 0 |  | 0 | 0 |  | 0 | 0 |  | 0 | 0 |  | 0 | 0 | 0 | 0 | 2.11 | Travaux à réaliser en présence d'amiante (Sous-section 4) |  | Pm |  |  |  | 0 | [5 empty] | 0 | [5 empty] | 0 | [5 empty] | 0 | [5 empty] | 0 |  |  |  | 0 | 2.11 | Travaux à réaliser en présence d'amiante (Sous-section 4) |  | Pm |  |  |  | 0 | [5 empty] | 0 | [5 empty] | 0 | [5 empty] | 0 | [5 empty] | 0 |  |  |  | 0 | 0 |  | 2.11 | Travaux à réaliser en présence d'amiante (Sous-section 4) |  | Pm |  |  |  | 0 | [5 empty] | 0 | [5 empty] | 0 | [5 empty] | 0 | [5 empty] | 0 |  |  |  | 0 | 2.11 | Travaux à réaliser en présence d'amiante (Sous-section 4) |  | Pm | 0 |  |  | 0 | [5 empty] | 0 | [5 empty] | 0 | [5 empty] | 0 | [5 empty] | 0 |  |  |  | 0 | 2.11 | Travaux à réaliser en présence d'amiante (Sous-section 4) |  | Pm |  |  |  | 0 | [5 empty] | 0 | [5 empty] | 0 | [5 empty] | 0 | [5 empty] | 0 |  |  |  | 0
| Total PRESENCE D'AMIANTE DEGH |  |  |  | 0 |  |  | 0 |  |  | 0 |  |  | 0 |  |  | 0 |  |  | 0 |  | Total PRESENCE D'AMIANTE DEGH | [5 empty] | 0 | [5 empty] | 0 | [5 empty] | 0 | [5 empty] | 0 | [5 empty] | 0 |  |  |  | 0 |  | Total PRESENCE D'AMIANTE DEGH | [5 empty] | 0 | [5 empty] | 0 | [5 empty] | 0 | [5 empty] | 0 | [5 empty] | 0 |  |  |  | 0 | 0 |  |  | Total PRESENCE D'AMIANTE DEGH | [5 empty] | 0 | [5 empty] | 0 | [5 empty] | 0 | [5 empty] | 0 | [5 empty] | 0 |  |  |  | 0 |  | Total PRESENCE D'AMIANTE DEGH | [5 empty] | 0 | [5 empty] | 0 | [5 empty] | 0 | [5 empty] | 0 | [5 empty] | 0 |  |  |  | 0 |  | Total PRESENCE D'AMIANTE DEGH | [5 empty] | 0 | [5 empty] | 0 | [5 empty] | 0 | [5 empty] | 0 | [5 empty] | 0 |  |  |  | 0
2.2 | TRAVAUX DES CAVES | [19 empty] | 2.2 | TRAVAUX DES CAVES | [34 empty] | 2.2 | TRAVAUX DES CAVES | [34 empty] | 0 |  | 2.2 | TRAVAUX DES CAVES | [34 empty] | 2.2 | TRAVAUX DES CAVES | [34 empty] | 2.2 | TRAVAUX DES CAVES | [11 empty] | 0
2.21 | Débarrassage et nettoyage des circulations des caves DEGH - MOA | PM | 0 |  | 0 | 0 |  | 0 | 0 |  | 0 | 0 |  | 0 | 0 |  | 0 | 0 | 0 | 0 | 2.21 | Débarrassage et nettoyage des circulations des caves DEGH - à la charge du MOA |  | Pm |  |  |  | 0 | [5 empty] | 0 | [5 empty] | 0 | [5 empty] | 0 | [5 empty] | 0 |  |  |  | 0 | 2.21 | Débarrassage et nettoyage des circulations des caves DEGH - à la charge du MOA |  | Pm |  |  |  | 0 | [5 empty] | 0 | [5 empty] | 0 | [5 empty] | 0 | [5 empty] | 0 |  |  |  | 0 | 0 |  | 2.21 | Débarrassage et nettoyage des circulations des caves DEGH - à la charge du MOA |  | Pm |  |  |  | 0 | [5 empty] | 0 | [5 empty] | 0 | [5 empty] | 0 | [5 empty] | 0 |  |  |  | 0 | 2.21 | Débarrassage et nettoyage des circulations des caves DEGH - à la charge du MOA |  | Pm |  |  |  | 0 | [5 empty] | 0 | [5 empty] | 0 | [5 empty] | 0 | [5 empty] | 0 |  |  |  | 0 | 2.21 | Débarrassage et nettoyage des circulations des caves DEGH - à la charge du MOA |  | Pm |  |  |  | 0 | [5 empty] | 0 | [5 empty] | 0 | [5 empty] | 0 | [5 empty] | 0 |  |  |  | 0
2.22 | Peinture de propreté des murs DEFGH | m2 | 9 | 496.96 | 4472.64 | 9 | 153.17 | 1378.53 | 9 | 25.23 | 227.07 | 9 | 116.36 | 1047.24 | 9 | 1447.93 | 13031.37 | 9 | 2239.65 | 20156.85 | 2.22 | Peinture de propreté des murs DEFGH | 0.1 | m2 | 13.7 | 496.96 |  | 6808.35 |  | 680.84 |  | 153.17 |  | 2098.43 |  | 209.84 |  | 25.23 |  | 345.65 |  | 34.56 |  | 116.36 |  | 1594.13 |  | 159.41 |  | 1447.93 |  | 19836.64 |  | 1983.66 |  | 30683.2 | 2.22 | Peinture de propreté des murs DEFGH | 0.1 | m2 | 6.9 | 496.96 | 423.38 | 2923.09 |  | 292.31 |  | 153.17 | 135.64 | 936.48 |  | 93.65 |  | 25.23 | 26.17 | 180.68 |  | 18.07 |  | 116.36 | 53.14 | 366.89 |  | 36.69 |  | 1447.93 | 1447.93 | 9996.77 |  | 999.68 |  | 14403.91 | 2239.65 |  | 2.22 | Peinture de propreté des murs DEFGH | 0.1 | m2 | 10.08 | 496.96 | 496.96 | 5009.36 |  | 500.94 |  | 153.17 | 153.17 | 1543.95 |  | 154.4 |  | 25.23 | 25.23 | 254.32 |  | 25.43 |  | 116.36 | 116.36 | 1172.91 |  | 117.29 |  | 1447.93 | 1447.93 | 14595.13 |  | 1459.51 |  | 22575.67 | 2.22 | Peinture de propreté des murs DEFGH | 0.1 | m2 | 9.69 | 496.96 |  | 4815.54 |  | 481.55 |  | 153.17 |  | 1484.22 |  | 148.42 |  | 25.23 |  | 244.48 |  | 24.45 |  | 116.36 |  | 1127.53 |  | 112.75 |  | 1447.93 |  | 14030.44 |  | 1403.04 |  | 21702.21 | 2.22 | Peinture de propreté des murs DEFGH | 0.1 | m2 | 6.59 | 496.96 | 496.96 | 3274.97 |  | 327.5 |  | 153.17 | 153.17 | 1009.39 |  | 100.94 |  | 25.23 | 25.23 | 166.27 |  | 16.63 |  | 116.36 | 116.36 | 766.81 |  | 76.68 |  | 1447.93 | 1447.93 | 9541.86 |  | 954.19 |  | 14759.3
2.23 | Peinture des blocs-portes métallique DEFGH | U | 25 | 98 | 2450 | 25 |  | 0 | 25 |  | 0 | 25 | 2 | 50 | 25 |  | 0 | 25 | 100 | 2500 | 2.23 | Peinture des blocs-portes métallique DEFGH | 0.1 | u | 84.8 | 98 | 20 | 1696 |  | 169.6 |  |  | 46 | 3900.8 |  | 390.08 |  |  | 13 | 1102.4 |  | 110.24 |  | 2 | 35 | 2968 |  | 296.8 |  |  | 3 | 254.4 |  | 25.44 |  | 9921.6 | 2.23 | Peinture des blocs-portes métallique DEFGH | 0.1 | u | 44.19 | 98 | 98 | 4330.3 |  | 433.03 |  |  |  | 0 |  | 0 |  |  |  | 0 |  | 0 |  | 2 | 2 | 88.37 |  | 8.84 |  |  |  | 0 |  | 0 |  | 4418.67 | 100 |  | 2.23 | Peinture des blocs-portes métallique DEFGH | 0.1 | u | 81.9 | 98 | 98 | 8026.2 |  | 802.62 |  |  |  | 0 |  | 0 |  |  |  | 0 |  | 0 |  | 2 | 2 | 163.8 |  | 16.38 |  |  |  | 0 |  | 0 |  | 8190 | 2.23 | Peinture des blocs-portes métallique DEFGH | 0.1 | u | 102.61 | 98 |  | 10055.78 |  | 1005.58 |  |  |  | 0 |  | 0 |  |  |  | 0 |  | 0 |  | 2 |  | 205.22 |  | 20.52 |  |  |  | 0 |  | 0 |  | 10261 | 2.23 | Peinture des blocs-portes métallique DEFGH | 0.1 | u | 56.53 | 98 | 98 | 5539.94 |  | 554 |  |  | 1 | 56.53 |  | 5.65 |  |  | 0 | 0 |  | 0 |  | 2 | 1 | 56.53 |  | 5.65 |  |  | 0 | 0 |  | 0 |  | 5653
| Total TRAVAUX DES CAVES |  |  |  | 6922.64 |  |  | 1378.53 |  |  | 227.07 |  |  | 1097.24 |  |  | 13031.37 |  |  | 22656.85 |  | Total TRAVAUX DES CAVES | [5 empty] | 8504.35 | [5 empty] | 5999.23 | [5 empty] | 1448.05 | [5 empty] | 4562.13 | [5 empty] | 20091.04 |  |  |  | 40604.8 |  | Total TRAVAUX DES CAVES | [5 empty] | 7253.39 | [5 empty] | 936.48 | [5 empty] | 180.68 | [5 empty] | 455.26 | [5 empty] | 9996.77 |  |  |  | 18822.58 | 0 |  |  | Total TRAVAUX DES CAVES |  |  | 0 |  |  | 13035.56 | [5 empty] | 1543.95 | [5 empty] | 254.32 | [5 empty] | 1336.71 | [5 empty] | 14595.13 |  |  |  | 30765.67 |  | Total TRAVAUX DES CAVES | [5 empty] | 14871.32 | [5 empty] | 1484.22 | [5 empty] | 244.48 | [5 empty] | 1332.75 | [5 empty] | 14030.44 |  |  |  | 31963.21 |  | Total TRAVAUX DES CAVES |  |  | 0 |  |  | 8814.91 | [5 empty] | 1065.92 | [5 empty] | 166.27 | [5 empty] | 823.34 | [5 empty] | 9541.86 |  |  |  | 20412.3
2.3 | PEINTURE COMMUNS | [19 empty] | 2.3 | PEINTURE COMMUNS | [34 empty] | 2.3 | PEINTURE COMMUNS | [34 empty] | 0 |  | 2.3 | PEINTURE COMMUNS |  |  | 0 | [31 empty] | 2.3 | PEINTURE COMMUNS | [34 empty] | 2.3 | PEINTURE COMMUNS |  |  | 0
2.3.1 | Peinture des halls, circulations communes et cages des escaliers | [19 empty] | 2.3.1 | Peinture des halls, circulations communes et cages des escaliers | [34 empty] | 2.3.1 | Peinture des halls, circulations communes et cages des escaliers | [34 empty] | 0 |  | 2.3.1 | Peinture des halls, circulations communes et cages des escaliers |  |  | 0 | [31 empty] | 2.3.1 | Peinture des halls, circulations communes et cages des escaliers | [34 empty] | 2.3.1 | Peinture des halls, circulations communes et cages des escaliers |  |  | 0 | [8 empty] | 0 | [5 empty] | 0 | [5 empty] | 0 | [5 empty] | 0
2.3.1 1 | Préparation spécifique aux anciens fonds - parois et plafonds | m2 | 5 | 1652 | 8260 | 5 | 785 | 3925 | 5 | 791 | 3955 | 5 | 986 | 4930 | 5 | 1230 | 6150 | 5 | 5444 | 27220 | 2.3.1 1 | Préparation spécifique aux anciens fonds - parois et plafonds | 0.1 | m2 | 3.7 | 1529 |  | 5657.3 |  | 565.73 |  | 785 |  | 2904.5 |  | 290.45 |  | 743 |  | 2749.1 |  | 274.91 |  | 975 |  | 3607.5 |  | 360.75 |  | 1230 |  | 4551 |  | 455.1 |  | 19469.4 | 2.3.1 1 | Préparation spécifique aux anciens fonds - parois et plafonds | 0.1 | m2 | 8.98 | 1529 | 1212.28 | 10880.73 |  | 1088.07 |  | 785 | 680.55 | 6108.23 |  | 610.82 |  | 743 | 647.81 | 5814.37 |  | 581.44 |  | 975 | 647.85 | 5814.73 |  | 581.47 |  | 1230 | 859.4 | 7713.48 |  | 771.35 |  | 36331.54 | 5262 | --- | 2.3.1 1 | Préparation spécifique aux anciens fonds - parois et plafonds | 0.1 | m2 | 7.56 | 1529 | 1529 | 11559.24 |  | 1155.92 |  | 785 | 785 | 5934.6 |  | 593.46 |  | 743 | 743 | 5617.08 |  | 561.71 |  | 975 | 975 | 7371 |  | 737.1 |  | 1230 | 1230 | 9298.8 |  | 929.88 |  | 39780.72 | 2.3.1 1 | Préparation spécifique aux anciens fonds - parois et plafonds | 0.1 | m2 | 6.27 | 1529 |  | 9586.83 |  | 958.68 |  | 785 |  | 4921.95 |  | 492.19 |  | 743 |  | 4658.61 |  | 465.86 |  | 975 |  | 6113.25 |  | 611.33 |  | 1230 |  | 7712.1 |  | 771.21 |  | 32992.74 | 2.3.1 1 | Préparation spécifique aux anciens fonds - parois et plafonds | 0.1 | m2 | 1.66 | 1529 | 1251.45 | 2077.41 |  | 207.74 |  | 785 | 770.05 | 1278.28 |  | 127.83 |  | 743 | 748.87 | 1243.12 |  | 124.31 |  | 975 | 808.1 | 1341.45 |  | 134.15 |  | 1230 | 886.89 | 1472.24 |  | 147.22 |  | 7412.5
2.3.1 2 | Préparation sur supports neufs | m2 | 1 | 29 | 29 | 1 | 23 | 23 | 1 | 287 | 287 | 1 | 14 | 14 | 1 | 35 | 35 | 1 | 388 | 388 | 2.3.1 2 | Préparation sur supports neufs | 0.1 | m2 | 1.2 | 29 |  | 34.8 |  | 3.48 |  | 23 |  | 27.6 |  | 2.76 |  | 269 |  | 322.8 |  | 32.28 |  | 14 |  | 16.8 |  | 1.68 |  | 35 |  | 42 |  | 4.2 |  | 444 | 2.3.1 2 | Préparation sur supports neufs | 0.1 | m2 | 5.52 | 29 | 226.92 | 1253.36 |  | 125.34 |  | 23 | 39.44 | 217.84 |  | 21.78 |  | 269 | 311.64 | 1721.29 |  | 172.13 |  | 14 | 37.45 | 206.85 |  | 20.69 |  | 35 | 42.2 | 233.09 |  | 23.31 |  | 3632.43 | 370 |  | 2.3.1 2 | Préparation sur supports neufs | 0.1 | m2 | 7.56 | 29 | 29 | 219.24 |  | 21.92 |  | 23 | 23 | 173.88 |  | 17.39 |  | 269 | 269 | 2033.64 |  | 203.36 |  | 14 | 14 | 105.84 |  | 10.58 |  | 35 | 35 | 264.6 |  | 26.46 |  | 2797.2 | 2.3.1 2 | Préparation sur supports neufs | 0.1 | m2 | 4 | 29 |  | 115.71 |  | 11.57 |  | 23 |  | 91.77 |  | 9.18 |  | 269 |  | 1073.31 |  | 107.33 |  | 14 |  | 55.86 |  | 5.59 |  | 35 |  | 139.65 |  | 13.97 |  | 1476.3 | 2.3.1 2 | Préparation sur supports neufs | 0.1 | m2 | Cis | 29 | 29 |  |  | 0 |  | 23 | 26.26 |  |  | 0 |  | 269 | 269 |  |  | 0 |  | 14 | 14 |  |  | 0 |  | 35 | 35 |  |  | 0 |  | 0
2.3.1 3 | Peinture sur parois | m2 | 10.5 | 1145.97 | 12032.69 | 10.5 | 587.69 | 6170.75 | 10.5 | 736.64 | 7734.72 | 10.5 | 692.56 | 7271.88 | 10.5 | 817.44 | 8583.12 | 10.5 | 3980.3 | 41793.16 | 2.3.1 3 | Peinture sur parois | 0.1 | m2 | 16.2 | 1169.26 |  | 18942 |  | 1894.2 |  | 587.69 |  | 9520.58 |  | 952.06 |  | 708.82 |  | 11482.88 |  | 1148.29 |  | 692.56 |  | 11219.47 |  | 1121.95 |  | 817.44 |  | 13242.53 |  | 1324.25 |  | 64407.47 | 2.3.1 3 | Peinture sur parois | 0.1 | m2 | 13.12 | 1169.26 | 953.77 | 12511.49 |  | 1251.15 |  | 587.69 | 492.27 | 6457.57 |  | 645.76 |  | 708.82 | 677.86 | 8892.12 |  | 889.21 |  | 692.56 | 468.25 | 6142.47 |  | 614.25 |  | 817.44 | 623.54 | 8179.56 |  | 817.96 |  | 42183.21 | 3975.77 | --- | 2.3.1 3 | Peinture sur parois | 0.1 | m2 | 12.35 | 1169.26 | 1169.26 | 14440.36 |  | 1444.04 |  | 587.69 | 587.69 | 7257.97 |  | 725.8 |  | 708.82 | 708.82 | 8753.93 |  | 875.39 |  | 692.56 | 692.56 | 8553.12 |  | 855.31 |  | 817.44 | 817.44 | 10095.38 |  | 1009.54 |  | 49100.76 | 2.3.1 3 | Peinture sur parois | 0.1 | m2 | 13.68 | 1169.26 |  | 15995.48 |  | 1599.55 |  | 587.69 |  | 8039.6 |  | 803.96 |  | 708.82 |  | 9696.66 |  | 969.67 |  | 692.56 |  | 9474.22 |  | 947.42 |  | 817.44 |  | 11182.58 |  | 1118.26 |  | 54388.54 | 2.3.1 3 | Peinture sur parois | 0.1 | m2 | 11 | 1169.26 | 891.44 | 9796.93 |  | 979.69 |  | 587.69 | 557.33 | 6125.06 |  | 612.51 |  | 708.82 | 642.27 | 7058.55 |  | 705.86 |  | 692.56 | 605.94 | 6659.28 |  | 665.93 |  | 817.44 | 666.68 | 7326.81 |  | 732.68 |  | 36966.63
2.3.1 4 | Plus value pour traitement du soubassement | m2 | 7 | 466.63 | 3266.41 | 7 | 244.66 | 1712.62 | 7 | 353.6 | 2475.2 | 7 | 289.08 | 2023.56 | 7 | 327.92 | 2295.44 | 7 | 1681.89 | 11773.23 | 2.3.1 4 | Plus value pour traitement du soubassement | 0.1 | m2 | 1.2 | 456.48 |  | 547.78 |  | 54.78 |  | 244.66 |  | 293.59 |  | 29.36 |  | 340.24 |  | 408.29 |  | 40.83 |  | 289.08 |  | 346.9 |  | 34.69 |  | 327.92 |  | 393.5 |  | 39.35 |  | 1990.06 | 2.3.1 4 | Plus value pour traitement du soubassement | 0.1 | m2 | 2.76 | 456.48 | 335.57 | 926.73 |  | 92.67 |  | 244.66 | 156.29 | 431.62 |  | 43.16 |  | 340.24 | 155.35 | 429.03 |  | 42.9 |  | 289.08 | 172.82 | 477.27 |  | 47.73 |  | 327.92 | 181.94 | 502.46 |  | 50.25 |  | 2767.11 | 1658.38 |  | 2.3.1 4 | Plus value pour traitement du soubassement | 0.1 | m2 | 2.52 | 456.48 | 456.48 | 1150.33 |  | 115.03 |  | 244.66 | 244.66 | 616.54 |  | 61.65 |  | 340.24 | 340.24 | 857.4 |  | 85.74 |  | 289.08 | 289.08 | 728.48 |  | 72.85 |  | 327.92 | 327.92 | 826.36 |  | 82.64 |  | 4179.11 | 2.3.1 4 | Plus value pour traitement du soubassement | 0.1 | m2 | 2.28 | 456.48 |  | 1040.77 |  | 104.08 |  | 244.66 |  | 557.82 |  | 55.78 |  | 340.24 |  | 775.75 |  | 77.58 |  | 289.08 |  | 659.1 |  | 65.91 |  | 327.92 |  | 747.66 |  | 74.77 |  | 3781.1 | 2.3.1 4 | Plus value pour traitement du soubassement | 0.1 | m2 | 4.69 | 456.48 | 355.94 | 1669.36 |  | 166.94 |  | 244.66 | 352.32 | 1652.38 |  | 165.24 |  | 340.24 | 241.41 | 1132.21 |  | 113.22 |  | 289.08 | 272.46 | 1277.84 |  | 127.78 |  | 327.92 | 300.01 | 1407.05 |  | 140.71 |  | 7138.84
2.3.1 5 | Peinture sur plafonds et paillasses | m2 | 11 | 496.92 | 5466.12 | 11 | 204.9 | 2253.9 | 11 | 373.95 | 4113.45 | 11 | 230.78 | 2538.58 | 11 | 259.91 | 2859.01 | 11 | 1566.46 | 17231.06 | 2.3.1 5 | Peinture sur plafonds et paillasses | 0.1 | m2 | 16.2 | 492.97 |  | 7986.11 |  | 798.61 |  | 228.72 |  | 3705.26 |  | 370.53 |  | 361.19 |  | 5851.28 |  | 585.13 |  | 250.96 |  | 4065.55 |  | 406.56 |  | 280.84 |  | 4549.61 |  | 454.96 |  | 26157.81 | 2.3.1 5 | Peinture sur plafonds et paillasses | 0.1 | m2 | 13.12 | 492.97 | 485.42 | 6367.71 |  | 636.77 |  | 228.72 | 227.71 | 2987.09 |  | 298.71 |  | 361.19 | 281.6 | 3694.01 |  | 369.4 |  | 250.96 | 217.06 | 2847.38 |  | 284.74 |  | 280.84 | 278.06 | 3647.57 |  | 364.76 |  | 19543.76 | 1614.68 |  | 2.3.1 5 | Peinture sur plafonds et paillasses | 0.1 | m2 | 12.35 | 492.97 | 492.97 | 6088.18 |  | 608.82 |  | 228.72 | 228.72 | 2824.69 |  | 282.47 |  | 361.19 | 361.19 | 4460.7 |  | 446.07 |  | 250.96 | 250.96 | 3099.36 |  | 309.94 |  | 280.84 | 280.84 | 3468.37 |  | 346.84 |  | 19941.3 | 2.3.1 5 | Peinture sur plafonds et paillasses | 0.1 | m2 | 13.68 | 492.97 |  | 6743.83 |  | 674.38 |  | 228.72 |  | 3128.89 |  | 312.89 |  | 361.19 |  | 4941.08 |  | 494.11 |  | 250.96 |  | 3433.13 |  | 343.31 |  | 280.84 |  | 3841.89 |  | 384.19 |  | 22088.82 | 2.3.1 5 | Peinture sur plafonds et paillasses | 0.1 | m2 | 11 | 492.97 | 473.7 | 5205.96 |  | 520.6 |  | 228.72 | 238.98 | 2626.39 |  | 262.64 |  | 361.19 | 278.03 | 3055.55 |  | 305.56 |  | 250.96 | 251.21 | 2760.8 |  | 276.08 |  | 280.84 | 286.36 | 3147.1 |  | 314.71 |  | 16795.8
2.3.2 | Peintures des éléments de menuiseries intérieures bois | [19 empty] | 2.3.2 | Peintures des éléments de menuiseries intérieures bois existants | [34 empty] | 2.3.2 | Peintures des éléments de menuiseries intérieures bois existants | [34 empty] | 0 |  | 2.3.2 | Peintures des éléments de menuiseries intérieures bois existants |  |  | 0 | [31 empty] | 2.3.2 | Peintures des éléments de menuiseries intérieures bois existants | [34 empty] | 2.3.2 | Peintures des éléments de menuiseries intérieures bois existants |  |  | 0 |  |  | 0 | [5 empty] | 0 | [5 empty] | 0 | [5 empty] | 0 | [5 empty] | 0
2.3.2 1 | Peinture sur façades de gaine technique palière | m2 | 15 | 574.7 | 8620.5 | 15 | 307 | 4605 | 15 | 354.24 | 5313.6 | 15 | 286.84 | 4302.6 | 15 | 307.82 | 4617.3 | 15 | 1830.6 | 27459 | 2.3.2 1 | Peinture sur façades de gaine technique palière existantes | 0.1 | m2 | 21.2 | 574.7 |  | 12183.64 |  | 1218.36 |  | 307 |  | 6508.4 |  | 650.84 |  | 410.88 |  | 8710.66 |  | 871.07 |  | 286.84 |  | 6081.01 |  | 608.1 |  | 307.82 |  | 6525.78 |  | 652.58 |  | 40009.49 | 2.3.2 1 | Peinture sur façades de gaine technique palière existantes | 0.1 | m2 | 12.43 | 574.7 | 279.24 | 3470.26 |  | 347.03 |  | 307 | 87.92 | 1092.63 |  | 109.26 |  | 410.88 | 410.88 | 5106.22 |  | 510.62 |  | 286.84 | 286.84 | 3564.71 |  | 356.47 |  | 307.82 | 307.82 | 3825.44 |  | 382.54 |  | 17059.26 | 1887.24 |  | 2.3.2 1 | Peinture sur façades de gaine technique palière existantes | 0.1 | m2 | 15.12 | 574.7 | 574.7 | 8689.46 |  | 868.95 |  | 307 | 307 | 4641.84 |  | 464.18 |  | 410.88 | 410.88 | 6212.51 |  | 621.25 |  | 286.84 | 286.84 | 4337.02 |  | 433.7 |  | 307.82 | 307.82 | 4654.24 |  | 465.42 |  | 28535.07 | 2.3.2 1 | Peinture sur façades de gaine technique palière existantes | 0.1 | m2 | 17.1 | 574.7 |  | 9827.37 |  | 982.74 |  | 307 |  | 5249.7 |  | 524.97 |  | 410.88 |  | 7026.05 |  | 702.61 |  | 286.84 |  | 4904.96 |  | 490.5 |  | 307.82 |  | 5263.72 |  | 526.37 |  | 32271.8 | 2.3.2 1 | Peinture sur façades de gaine technique palière existantes | 0.1 | m2 | 14.59 | 574.7 | 349.64 | 5101.25 |  | 510.12 |  | 307 | 155.92 | 2274.87 |  | 227.49 |  | 410.88 | 109.68 | 1600.23 |  | 160.02 |  | 286.84 | 140.2 | 2045.52 |  | 204.55 |  | 307.82 | 166.26 | 2425.73 |  | 242.57 |  | 13447.6
2.3.2 2 | Peinture de blocs portes bois | U | 30 | 64 | 1920 | 30 | 15 | 450 | 30 | 36 | 1080 | 30 | 8 | 240 | 30 | 2 | 60 | 30 | 125 | 3750 | 2.3.2 2 | Peinture de blocs portes bois existants | 0.1 | u | 84.8 | 28 |  | 2374.4 |  | 237.44 |  | 13 |  | 1102.4 |  | 110.24 |  | 36 |  | 3052.8 |  | 305.28 |  |  |  | 0 |  | 0 |  |  |  | 0 |  | 0 |  | 6529.6 | 2.3.2 2 | Peinture de blocs portes bois existants | 0.1 | u | 48.33 | 28 | 28 | 1353.22 |  | 135.32 |  | 13 | 13 | 628.28 |  | 62.83 |  | 36 | 1 | 48.33 |  | 4.83 |  |  |  | 0 |  | 0 |  |  |  | 0 |  | 0 |  | 2029.83 | 77 |  | 2.3.2 2 | Peinture de blocs portes bois existants | 0.1 | u | 69.3 | 28 | 28 | 1940.4 |  | 194.04 |  | 13 | 13 | 900.9 |  | 90.09 |  | 36 | 36 | 2494.8 |  | 249.48 |  |  |  | 0 |  | 0 |  |  |  | 0 |  | 0 |  | 5336.1 | 2.3.2 2 | Peinture de blocs portes bois existants | 0.1 | u | 79.81 | 28 |  | 2234.68 |  | 223.47 |  | 13 |  | 1037.53 |  | 103.75 |  | 36 |  | 2873.16 |  | 287.32 |  |  |  | 0 |  | 0 |  |  |  | 0 |  | 0 |  | 6145.37 | 2.3.2 2 | Peinture de blocs portes bois existants | 0.1 | u | 55.35 | 28 | 28 | 1549.8 |  | 154.98 |  | 13 | 13 | 719.55 |  | 71.95 |  | 36 | 36 | 1992.6 |  | 199.26 |  |  | 0 | 0 |  | 0 |  |  | 0 | 0 |  | 0 |  | 4261.95
2.3.2 3 | Peinture des plinthes bois | ml | 5 |  | 0 | 5 |  | 0 | 5 | 236.16 | 1180.8 | 5 |  | 0 | 5 |  | 0 | 5 | 236.16 | 1180.8
2.3.3 | Peinture sur métallerie | [19 empty] | 2.3.3 | Peintures des éléments de menuiseries intérieures bois neuf | [34 empty] | 2.3.3 | Peintures des éléments de menuiseries intérieures bois neuf | [5 empty] | 0 | [5 empty] | 0 | [5 empty] | 0 | [5 empty] | 0 | [5 empty] | 0 |  |  |  |  | 0 |  | 2.3.3 | Peintures des éléments de menuiseries intérieures bois neuf |  |  | 0 | [31 empty] | 2.3.3 | Peintures des éléments de menuiseries intérieures bois neuf | [34 empty] | 2.3.3 | Peintures des éléments de menuiseries intérieures bois neuf |  |  | 0 |  |  | 0 | [5 empty] | 0 | [5 empty] | 0 | [5 empty] | 0 | [5 empty] | 0
2.3.3 1 | Peinture sur bloc-porte métallique | U | 45 |  | 0 | 45 | 6 | 270 | 45 | 4 | 180 | 45 |  | 0 | 45 | 8 | 360 | 45 | 18 | 810 | 2.3.3 1 | Peinture de blocs portes bois neufs | 0.1 | u | 74.8 | 8 |  | 598.4 |  | 59.84 |  | 2 |  | 149.6 |  | 14.96 |  |  |  | 0 |  | 0 |  | 8 |  | 598.4 |  | 59.84 |  | 2 |  | 149.6 |  | 14.96 |  | 1496 | 2.3.3 1 | Peinture de blocs portes bois neufs | 0.1 | u | 44.19 | 8 | 8 | 353.49 |  | 35.35 |  | 2 | 2 | 88.37 |  | 8.84 |  |  |  | 0 |  | 0 |  | 8 | 8 | 353.49 |  | 35.35 |  | 2 | 2 | 88.37 |  | 8.84 |  | 883.72 | 20 |  | 2.3.3 1 | Peinture de blocs portes bois neufs | 0.1 | u | 63 | 8 | 8 | 504 |  | 50.4 |  | 2 | 2 | 126 |  | 12.6 |  |  |  | 0 |  | 0 |  | 8 | 8 | 504 |  | 50.4 |  | 2 | 2 | 126 |  | 12.6 |  | 1260 | 2.3.3 1 | Peinture de blocs portes bois neufs | 0.1 | u | 68.41 | 8 |  | 547.28 |  | 54.73 |  | 2 |  | 136.82 |  | 13.68 |  |  |  | 0 |  | 0 |  | 8 |  | 547.28 |  | 54.73 |  | 2 |  | 136.82 |  | 13.68 |  | 1368.2 | 2.3.3 1 | Peinture de blocs portes bois neufs | 0.1 | u | 55.35 | 8 | 8 | 442.8 |  | 44.28 |  | 2 | 2 | 110.7 |  | 11.07 |  |  | 0 | 0 |  | 0 |  | 8 | 8 | 442.8 |  | 44.28 |  | 2 | 2 | 110.7 |  | 11.07 |  | 1107
2.3.3 2 | Peinture des garde corps conservées DEGH | ml | 20 | 256 | 5120 | 20 | 236 | 4720 | 20 |  | 0 | 20 | 112 | 2240 | 20 | 120 | 2400 | 20 | 724 | 14480 | 2.3.3 2 | Peinture sur façades de gaine technique palière existantes | 0.1 | m2 | 18.7 | 115.2 |  | 2154.24 |  | 215.42 |  |  |  | 0 |  | 0 |  |  |  | 0 |  | 0 |  |  |  | 0 |  | 0 |  |  |  | 0 |  | 0 |  | 2154.24 | 2.3.3 2 | Peinture sur façades de gaine technique palière existantes | 0.1 | m2 | 12.43 | 115.2 | 110.88 | 1377.96 |  | 137.8 |  |  |  | 0 |  | 0 |  |  | 52.56 | 653.19 |  | 65.32 |  |  |  | 0 |  | 0 |  |  |  | 0 |  | 0 |  | 2031.15 | 115.2 |  | 2.3.3 2 | Peinture sur façades de gaine technique palière existantes | 0.1 | m2 | 15.12 | 115.2 | 115.2 | 1741.82 |  | 174.18 |  |  |  | 0 |  | 0 |  |  |  | 0 |  | 0 |  |  |  | 0 |  | 0 |  |  |  | 0 |  | 0 |  | 1741.82 | 2.3.3 2 | Peinture sur façades de gaine technique palière existantes | 0.1 | m2 | 17.1 | 115.2 |  | 1969.92 |  | 197 |  |  |  | 0 |  | 0 |  |  |  | 0 |  | 0 |  |  |  | 0 |  | 0 |  |  |  | 0 |  | 0 |  | 1969.92 | 2.3.3 2 | Peinture sur façades de gaine technique palière existantes | 0.1 | m2 | 14.59 | 115.2 | 110.88 | 1617.74 |  | 161.77 |  |  | 0 | 0 |  | 0 |  |  | 0 | 0 |  | 0 |  |  | 0 | 0 |  | 0 |  |  | 0 | 0 |  | 0 |  | 1617.74
2.3.3 3 | Peinture sur garde-corps F | ml | 20 |  | 0 | 20 |  | 0 | 20 |  | 0 | 20 |  | 0 | 20 |  | 0 | 20 | 0 | 0 | 2.3.3 3 | Peinture des plinthes bois | 0.1 | ml | 9.4 |  |  | 0 |  | 0 |  |  |  | 0 |  | 0 |  | 227.15 |  | 2135.21 |  | 213.52 |  |  |  | 0 |  | 0 |  |  |  | 0 |  | 0 |  | 2135.21 | 2.3.3 3 | Peinture des plinthes bois | 0.1 | ml | 8.29 |  |  | 0 |  | 0 |  |  |  | 0 |  | 0 |  | 227.15 | 212.15 | 1757.67 |  | 175.77 |  |  |  | 0 |  | 0 |  |  |  | 0 |  | 0 |  | 1757.67 | 227.15 |  | 2.3.3 3 | Peinture des plinthes bois | 0.1 | ml | 7.19 |  |  | 0 |  | 0 |  |  |  | 0 |  | 0 |  | 227.15 | 227.15 | 1633.21 |  | 163.32 |  |  |  | 0 |  | 0 |  |  |  | 0 |  | 0 |  | 1633.21 | 2.3.3 3 | Peinture des plinthes bois | 0.1 | ml | 4.56 |  |  | 0 |  | 0 |  |  |  | 0 |  | 0 |  | 227.15 |  | 1035.8 |  | 103.58 |  |  |  | 0 |  | 0 |  |  |  | 0 |  | 0 |  | 1035.8 | 2.3.3 3 | Peinture des plinthes bois | 0.1 | ml | 5.83 |  | 174.41 | 1016.81 |  | 101.68 |  |  | 154.92 | 903.18 |  | 90.32 |  | 227.15 | 154.81 | 902.54 |  | 90.25 |  |  | 115.97 | 676.11 |  | 67.61 |  |  | 112.77 | 657.45 |  | 65.75 |  | 4156.09
2.3.3 4 | Peinture sur trappe accès VS DEGH | U | 50 | 4 | 200 | 50 | 2 | 100 | 50 |  | 0 | 50 | 2 | 100 | 50 | 3 | 150 | 50 | 11 | 550
2.3.4 | Peinture des locaux techniques et communs | [19 empty] | 2.3.4 | Peinture sur métallerie | [34 empty] | 2.3.4 | Peinture sur métallerie | [5 empty] | 0 | [5 empty] | 0 | [5 empty] | 0 | [5 empty] | 0 | [5 empty] | 0 |  |  |  |  | 0 |  | 2.3.4 | Peinture sur métallerie |  |  | 0 | [31 empty] | 2.3.4 | Peinture sur métallerie | [34 empty] | 2.3.4 | Peinture sur métallerie |  |  | 0 |  |  | 0 | [5 empty] | 0 | [5 empty] | 0 | [5 empty] | 0 | [5 empty] | 0
[21 empty] | 2.3.4 1 | Peinture sur bloc-porte métallique existant | 0.1 | u | 94.8 |  |  | 0 |  | 0 |  |  |  | 0 |  | 0 |  | 3 |  | 284.4 |  | 28.44 |  |  |  | 0 |  | 0 |  |  |  | 0 |  | 0 |  | 284.4
[21 empty] | 2.3.4 2 | Peinture des garde corps conservées DEGH | 0.1 | ml | 35.5 | 256 |  | 9088 |  | 908.8 |  | 236 |  | 8378 |  | 837.8 |  |  |  | 0 |  | 0 |  | 112 |  | 3976 |  | 397.6 |  | 120 |  | 4260 |  | 426 |  | 25702
[21 empty] | 2.3.4 3 | Peinture sur garde-corps F | 0.1 | ml | sans objet |  |  | sans objet | [5 empty] | sans objet | [5 empty] | sans objet | [5 empty] | sans objet | [5 empty] | sans objet |  |  |  | sans objet
[21 empty] | 2.3.4 4 | Peinture sur trappe accès VS DEGH | 0.1 | u | 47.4 | 4 |  | 189.6 |  | 18.96 |  | 2 |  | 94.8 |  | 9.48 |  |  |  | 0 |  | 0 |  | 2 |  | 94.8 |  | 9.48 |  | 3 |  | 142.2 |  | 14.22 |  | 521.4
[21 empty] | 2.3.5 | Peinture des locaux techniques et communs
[57 empty] | 2.3.4 1 | Peinture sur bloc-porte métallique existant | 0.1 | u | 13.12 |  |  | 0 |  | 0 |  |  |  | 0 |  | 0 |  | 3 | 3 | 39.35 |  | 3.94 |  |  |  | 0 |  | 0 |  |  |  | 0 |  | 0 |  | 39.35 | 3
[57 empty] | 2.3.4 2 | Peinture des garde corps conservées DEGH | 0.1 | ml | 9.67 | 256 | 244.52 | 2363.49 |  | 236.35 |  | 236 | 84.6 | 817.73 |  | 81.77 |  |  |  | 0 |  | 0 |  | 112 | 81.08 | 783.71 |  | 78.37 |  | 120 | 99.19 | 958.76 |  | 95.88 |  | 4923.69 | 724
[57 empty] | 2.3.4 3 | Peinture sur garde-corps F | 0.1 | ml |  |  |  | 0 |  | 0 |  |  |  | 0 |  | 0 |  |  |  | 0 |  | 0 |  |  |  | 0 |  | 0 |  |  |  | 0 |  | 0 |  | 0 | 0
[57 empty] | 2.3.4 4 | Peinture sur trappe accès VS DEGH | 0.1 | u | 34.52 | 4 | 4 | 138.08 |  | 13.81 |  | 2 | 2 | 69.04 |  | 6.9 |  |  |  | 0 |  | 0 |  | 2 | 1 | 34.52 |  | 3.45 |  | 3 | 1 | 34.52 |  | 3.45 |  | 276.16 | 11
[57 empty] | 2.3.5 | Peinture des locaux techniques et communs | [5 empty] | 0 | [5 empty] | 0 | [5 empty] | 0 | [5 empty] | 0 | [5 empty] | 0 |  |  |  |  | 0
[95 empty] | 2.3.4 1 | Peinture sur bloc-porte métallique existant | 0.1 | u | 81.9 |  |  | 0 |  | 0 |  |  |  | 0 |  | 0 |  | 3 | 3 | 245.7 |  | 24.57 |  |  |  | 0 |  | 0 |  |  |  | 0 |  | 0 |  | 245.7
[95 empty] | 2.3.4 2 | Peinture des garde corps conservées DEGH | 0.1 | ml | 14.68 | 256 | 256 | 3758.08 |  | 375.81 |  | 236 | 236 | 3464.48 |  | 346.45 |  |  |  | 0 |  | 0 |  | 112 | 112 | 1644.16 |  | 164.42 |  | 120 | 120 | 1761.6 |  | 176.16 |  | 10628.32
[95 empty] | 2.3.4 3 | Peinture sur garde-corps F | 0.1 | ml | 0 |  |  | 0 |  | 0 |  |  |  | 0 |  | 0 |  | 62.34 | 62.34 | 0 |  | 0 |  |  |  | 0 |  | 0 |  |  |  | 0 |  | 0 |  | 0
[95 empty] | 2.3.4 4 | Peinture sur trappe accès VS DEGH | 0.1 | u | 25.2 | 4 | 4 | 100.8 |  | 10.08 |  | 2 | 2 | 50.4 |  | 5.04 |  |  |  | 0 |  | 0 |  | 2 | 2 | 50.4 |  | 5.04 |  | 3 | 3 | 75.6 |  | 7.56 |  | 277.2
[95 empty] | 2.3.5 | Peinture des locaux techniques et communs |  |  | 0
[131 empty] | 2.3.4 1 | Peinture sur bloc-porte métallique existant | 0.1 | u | 102.61 |  |  | 0 |  | 0 |  |  |  | 0 |  | 0 |  | 3 |  | 307.83 |  | 30.78 |  |  |  | 0 |  | 0 |  |  |  | 0 |  | 0 |  | 307.83
[131 empty] | 2.3.4 2 | Peinture des garde corps conservées DEGH | 0.1 | ml | 21.66 | 256 |  | 5544.96 |  | 554.5 |  | 236 |  | 5111.76 |  | 511.18 |  |  |  | 0 |  | 0 |  | 112 |  | 2425.92 |  | 242.59 |  | 120 |  | 2599.2 |  | 259.92 |  | 15681.84
[131 empty] | 2.3.4 3 | Peinture sur garde-corps F | 0.1 | ml | 0 |  |  | 0 |  | 0 |  |  |  | 0 |  | 0 |  |  |  | 0 |  | 0 |  |  |  | 0 |  | 0 |  |  |  | 0 |  | 0 |  | 0
[131 empty] | 2.3.4 4 | Peinture sur trappe accès VS DEGH | 0.1 | u | 45.6 | 4 |  | 182.4 |  | 18.24 |  | 2 |  | 91.2 |  | 9.12 |  |  |  | 0 |  | 0 |  | 2 |  | 91.2 |  | 9.12 |  | 3 |  | 136.8 |  | 13.68 |  | 501.6
[131 empty] | 2.3.5 | Peinture des locaux techniques et communs
[167 empty] | 2.3.4 1 | Peinture sur bloc-porte métallique existant | 0.1 | u | 56.53 |  | 0 | 0 |  | 0 |  |  | 0 | 0 |  | 0 |  | 3 | 3 | 169.59 |  | 16.96 |  |  | 0 | 0 |  | 0 |  |  | 0 | 0 |  | 0 |  | 169.59
[167 empty] | 2.3.4 2 | Peinture des garde corps conservées DEGH | 0.1 | ml | 14.37 | 256 | 250.56 | 3600.55 |  | 360.06 |  | 236 | 236 | 3391.32 |  | 339.13 |  |  | 0 | 0 |  | 0 |  | 112 | 112 | 1609.44 |  | 160.94 |  | 120 | 120 | 1724.4 |  | 172.44 |  | 10325.71
[167 empty] | 2.3.4 3 | Peinture sur garde-corps F | 0.1 | ml | 14.37 |  | 0 | 0 |  | 0 |  |  | 0 | 0 |  | 0 |  |  | 0 | 0 |  | 0 |  |  | 0 | 0 |  | 0 |  |  | 0 | 0 |  | 0 |  | 0
[167 empty] | 2.3.4 4 | Peinture sur trappe accès VS DEGH | 0.1 | u | 13.46 | 4 | 4 | 53.84 |  | 5.38 |  | 2 | 2 | 26.92 |  | 2.69 |  |  | 0 | 0 |  | 0 |  | 2 | 2 | 26.92 |  | 2.69 |  | 3 | 3 | 40.38 |  | 4.04 |  | 148.06
[167 empty] | 2.3.5 | Peinture des locaux techniques et communs |  |  | 0 |  |  | 0 | [5 empty] | 0 | [5 empty] | 0 | [5 empty] | 0 | [5 empty] | 0
2.3.4 1 | Peinture de propreté sur parois DEGH-F | m2 | 11 |  | 0 | 11 | 194.72 | 2141.92 | 11 | 309.74 | 3407.14 | 11 | 296.99 | 3266.89 | 11 | 180.45 | 1984.95 | 11 | 981.9 | 10800.9 | 2.3.5 1 | Peinture de propreté sur parois DEGH-F | 0.1 | m2 | 13.7 |  |  | 0 |  | 0 |  | 194.72 |  | 2667.66 |  | 266.77 |  | 309.74 |  | 4243.44 |  | 424.34 |  | 296.99 |  | 4068.76 |  | 406.88 |  | 180.45 |  | 2472.17 |  | 247.22 |  | 13452.03 | 2.3.5 1 | Peinture de propreté sur parois DEGH-F | 0.1 | m2 | 6.9 |  |  | 0 |  | 0 |  | 194.72 | 153.4 | 1059.1 |  | 105.91 |  | 309.74 | 361.15 | 2493.44 |  | 249.34 |  | 296.99 | 273.99 | 1891.68 |  | 189.17 |  | 180.45 | 161.23 | 1113.16 |  | 111.32 |  | 6557.38 | 981.9 |  | 2.3.5 1 | Peinture de propreté sur parois DEGH-F | 0.1 | m2 | 10.08 |  |  | 0 |  | 0 |  | 194.72 | 194.72 | 1962.78 |  | 196.28 |  | 309.74 | 309.74 | 3122.18 |  | 312.22 |  | 296.99 | 296.99 | 2993.66 |  | 299.37 |  | 180.45 | 180.45 | 1818.94 |  | 181.89 |  | 9897.56 | 2.3.5 1 | Peinture de propreté sur parois DEGH-F | 0.1 | m2 | 9.69 |  |  | 0 |  | 0 |  | 194.72 |  | 1886.84 |  | 188.68 |  | 309.74 |  | 3001.38 |  | 300.14 |  | 296.99 |  | 2877.83 |  | 287.78 |  | 180.45 |  | 1748.56 |  | 174.86 |  | 9514.61 | 2.3.5 1 | Peinture de propreté sur parois DEGH-F | 0.1 | m2 | 6.59 |  | 0 | 0 |  | 0 |  | 194.72 | 194.72 | 1283.2 |  | 128.32 |  | 309.74 | 309.74 | 2041.19 |  | 204.12 |  | 296.99 | 296.99 | 1957.16 |  | 195.72 |  | 180.45 | 180.45 | 1189.17 |  | 118.92 |  | 6470.72
2.3.4 2 | Peinture bouche-pores F | m2 | 13 |  | 0 | 13 |  | 0 | 13 | 99.23 | 1290 | 13 |  | 0 | 13 |  | 0 | 13 | 99.23 | 1290 | 2.3.5 2 | Peinture bouche-pores F | 0.1 | m2 | 20 |  |  | 0 |  | 0 |  |  |  | 0 |  | 0 |  | 99.23 |  | 1984.6 |  | 198.46 |  |  |  | 0 |  | 0 |  |  |  | 0 |  | 0 |  | 1984.6 | 2.3.5 2 | Peinture bouche-pores F | 0.1 | m2 | 13.81 |  |  | 0 |  | 0 |  |  |  | 0 |  | 0 |  | 99.23 | 116.9 | 1614.2 |  | 161.42 |  |  |  | 0 |  | 0 |  |  |  | 0 |  | 0 |  | 1614.2 | 99.23 |  | 2.3.5 2 | Peinture bouche-pores F | 0.1 | m2 | 31.5 |  |  | 0 |  | 0 |  |  |  | 0 |  | 0 |  | 99.23 | 99.23 | 3125.75 |  | 312.58 |  |  |  | 0 |  | 0 |  |  |  | 0 |  | 0 |  | 3125.75 | 2.3.5 2 | Peinture bouche-pores F | 0.1 | m2 | 13.68 |  |  | 0 |  | 0 |  |  |  | 0 |  | 0 |  | 99.23 |  | 1357.47 |  | 135.75 |  |  |  | 0 |  | 0 |  |  |  | 0 |  | 0 |  | 1357.47 | 2.3.5 2 | Peinture bouche-pores F | 0.1 | m2 | 17.89 |  | 0 | 0 |  | 0 |  |  | 0 | 0 |  | 0 |  | 99.23 | 99.23 | 1775.22 |  | 177.52 |  |  | 0 | 0 |  | 0 |  |  | 0 | 0 |  | 0 |  | 1775.22
2.3.4 3 | Peinture sur parois verticales et horizontales : locaux ménage DEFGH | m2 | 11 | 94.77 | 1042.47 | 11 | 80.77 | 888.47 | 11 | 14.34 | 157.74 | 11 | 76.82 | 845.02 | 11 | 187.67 | 2064.37 | 11 | 454.37 | 4998.07 | 2.3.5 3 | Peinture sur parois verticales et horizontales : locaux ménage DEFGH | 0.1 | m2 | 20 | 95.19 |  | 1903.8 |  | 190.38 |  | 80.77 |  | 1615.4 |  | 161.54 |  | 14.34 |  | 286.8 |  | 28.68 |  | 76.82 |  | 1536.4 |  | 153.64 |  | 187.67 |  | 3753.4 |  | 375.34 |  | 9095.8 | 2.3.5 3 | Peinture sur parois verticales et horizontales : locaux ménage DEFGH | 0.1 | m2 | 12.43 | 95.19 | 128.89 | 1601.78 |  | 160.18 |  | 80.77 | 78.9 | 980.53 |  | 98.05 |  | 14.34 | 12.2 | 151.62 |  | 15.16 |  | 76.82 | 67.13 | 834.26 |  | 83.43 |  | 187.67 | 150.44 | 1869.6 |  | 186.96 |  | 5437.79 | 454.79 |  | 2.3.5 3 | Peinture sur parois verticales et horizontales : locaux ménage DEFGH | 0.1 | m2 | 12.6 | 95.19 | 95.19 | 1199.39 |  | 119.94 |  | 80.77 | 80.77 | 1017.7 |  | 101.77 |  | 14.34 | 14.34 | 180.68 |  | 18.07 |  | 76.82 | 76.82 | 967.93 |  | 96.79 |  | 187.67 | 187.67 | 2364.64 |  | 236.46 |  | 5730.34 | 2.3.5 3 | Peinture sur parois verticales et horizontales : locaux ménage DEFGH | 0.1 | m2 | 14.82 | 95.19 |  | 1410.72 |  | 141.07 |  | 80.77 |  | 1197 |  | 119.7 |  | 14.34 |  | 212.52 |  | 21.25 |  | 76.82 |  | 1138.47 |  | 113.85 |  | 187.67 |  | 2781.27 |  | 278.13 |  | 6739.99 | 2.3.5 3 | Peinture sur parois verticales et horizontales : locaux ménage DEFGH | 0.1 | m2 | 11 | 95.19 | 95.19 | 1046.14 |  | 104.61 |  | 80.77 | 80.77 | 887.66 |  | 88.77 |  | 14.34 | 19.26 | 211.67 |  | 21.17 |  | 76.82 | 80.57 | 885.46 |  | 88.55 |  | 187.67 | 181.66 | 1996.44 |  | 199.64 |  | 5027.37
| Total PEINTURE COMMUNS |  |  |  | 45957.19 |  |  | 27260.66 |  |  | 31174.64 |  |  | 27772.53 |  |  | 31559.19 |  |  | 163724.21 |  | Total PEINTURE COMMUNS | [5 empty] | 61660.08 | [5 empty] | 36967.79 | [5 empty] | 41512.26 | [5 empty] | 35611.59 | [5 empty] | 40081.79 |  |  |  | 215833.51 |  | Total PEINTURE COMMUNS | [5 empty] | 42598.3 | [5 empty] | 20938.03 | [5 empty] | 32414.84 | [5 empty] | 22951.07 | [5 empty] | 28166 |  |  |  | 147068.25 | 0 |  |  | Total PEINTURE COMMUNS |  |  | 0 |  |  | 51391.3 | [5 empty] | 28971.78 | [5 empty] | 38737.58 | [5 empty] | 30354.97 | [5 empty] | 34754.53 |  |  |  | 184210.16 |  | Total PEINTURE COMMUNS | [5 empty] | 55199.95 | [5 empty] | 31450.89 | [5 empty] | 36959.62 | [5 empty] | 31721.22 | [5 empty] | 36290.25 |  |  |  | 191621.93 |  | Total PEINTURE COMMUNS |  |  | 0 |  |  | 33178.59 | [5 empty] | 21279.51 | [5 empty] | 21182.47 | [5 empty] | 19682.78 | [5 empty] | 21497.47 |  |  |  | 116820.82
2.4 | PEINTURE LOGEMENTS | [19 empty] | 2.4 | PEINTURE LOGEMENTS | [34 empty] | 2.4 | PEINTURE LOGEMENTS | [34 empty] | 0 |  | 2.4 | PEINTURE LOGEMENTS |  |  | 0 | [31 empty] | 2.4 | PEINTURE LOGEMENTS | [34 empty] | 2.4 | PEINTURE LOGEMENTS |  |  | 0 | [14 empty] | 0 | [5 empty] | 0
[21 empty] | 2.41 | Logement témoin | 0.1 | Ens | 1047.5 | 1 |  | 1047.5 |  | 104.75 |  |  |  | 0 |  | 0 |  |  |  | 0 |  | 0 |  |  |  | 0 |  | 0 |  |  |  | 0 |  | 0 |  | 1047.5
[57 empty] | 2.41 | Logement témoin | 0.1 | Ens | 3175.92 | 1 | 1 | 3175.92 |  | 317.59 |  |  |  | 0 |  | 0 |  |  |  | 0 |  | 0 |  |  |  | 0 |  | 0 |  |  |  | 0 |  | 0 |  | 3175.92 | 1
[95 empty] | 2.41 | Logement témoin | 0.1 | Ens | 1260 | 1 | 1 | 1260 |  | 126 |  |  |  | 0 |  | 0 |  |  |  | 0 |  | 0 |  |  |  | 0 |  | 0 |  |  |  | 0 |  | 0 |  | 1260
[131 empty] | 2.41 | Logement témoin | 0.1 | Ens | 1368.11 | 1 |  | 1368.11 |  | 136.81 |  |  |  | 0 |  | 0 |  |  |  | 0 |  | 0 |  |  |  | 0 |  | 0 |  |  |  | 0 |  | 0 |  | 1368.11
[167 empty] | 2.41 | Logement témoin | 0.1 | Ens | Cis | 1 | 1 |  |  | 0 |  |  | 0 |  |  | 0 |  |  | 0 |  |  | 0 |  |  | 0 |  |  | 0 |  |  | 0 |  |  | 0 |  | 0
2.41 | Préparation spécifique aux anciens fonds - parois et plafonds | m2 | 5 | 2976 | 14880 | 5 | 1249 | 6245 | 5 | 3709 | 18545 | 5 | 4270 | 21350 | 5 | 1713 | 8565 | 5 | 13917 | 69585 | 2.42 | Préparation spécifique aux anciens fonds - parois et plafonds | 0.1 | m2 | 4.3 | 2970 |  | 12771 |  | 1277.1 |  | 1249 |  | 5370.7 |  | 537.07 |  | 3710 |  | 15953 |  | 1595.3 |  | 4270 |  | 18361 |  | 1836.1 |  | 1713 |  | 7365.9 |  | 736.59 |  | 59821.6 | 2.42 | Préparation spécifique aux anciens fonds - parois et plafonds | 0.1 | m2 | 8.98 | 2970 | 2558.56 | 22964.18 |  | 2296.42 |  | 1249 | 861.87 | 7735.65 |  | 773.57 |  | 3710 | 3631.62 | 32595.35 |  | 3259.53 |  | 4270 | 3901.71 | 35019.53 |  | 3501.95 |  | 1713 | 1192.3 | 10701.41 |  | 1070.14 |  | 109016.12 | 13912 |  | 2.42 | Préparation spécifique aux anciens fonds - parois et plafonds | 0.1 | m2 | 6.87 | 2970 | 2970 | 20403.9 |  | 2040.39 |  | 1249 | 1249 | 8580.63 |  | 858.06 |  | 3710 | 3710 | 25487.7 |  | 2548.77 |  | 4270 | 4270 | 29334.9 |  | 2933.49 |  | 1713 | 1713 | 11768.31 |  | 1176.83 |  | 95575.44 | 2.42 | Préparation spécifique aux anciens fonds - parois et plafonds | 0.1 | m2 | 6.27 | 2970 |  | 18621.9 |  | 1862.19 |  | 1249 |  | 7831.23 |  | 783.12 |  | 3710 |  | 23261.7 |  | 2326.17 |  | 4270 |  | 26772.9 |  | 2677.29 |  | 1713 |  | 10740.51 |  | 1074.05 |  | 87228.24 | 2.42 | Préparation spécifique aux anciens fonds - parois et plafonds | 0.1 | m2 | 1.66 | 2970 | 2870.38 | 4764.83 |  | 476.48 |  | 1249 | 899.16 | 1492.61 |  | 149.26 |  | 3710 | 3446.37 | 5720.97 |  | 572.1 |  | 4270 | 3730.21 | 6192.15 |  | 619.22 |  | 1713 | 1103.71 | 1832.16 |  | 183.22 |  | 20002.72
2.42 | Préparation sur support plâtre | m2 | 5 |  | 0 | 5 | 27 | 135 | 5 | 1940 | 9700 | 5 | 30 | 150 | 5 | 17 | 85 | 5 | 2014 | 10070 | 2.43 | Préparation sur support plâtre | 0.1 | m2 | 1.2 |  |  | 0 |  | 0 |  | 27 |  | 32.4 |  | 3.24 |  | 1939 |  | 2326.8 |  | 232.68 |  | 30 |  | 36 |  | 3.6 |  | 17 |  | 20.4 |  | 2.04 |  | 2415.6 | 2.43 | Préparation sur support plâtre | 0.1 | m2 | 2.07 |  | 293.76 | 608.45 |  | 60.85 |  | 27 | 146.64 | 303.73 |  | 30.37 |  | 1939 | 1901.09 | 3937.64 |  | 393.76 |  | 30 | 143.02 | 296.23 |  | 29.62 |  | 17 | 176.85 | 366.3 |  | 36.63 |  | 5512.35 | 2013 |  | 2.43 | Préparation sur support plâtre | 0.1 | m2 | 4.79 |  |  | 0 |  | 0 |  | 27 | 27 | 129.33 |  | 12.93 |  | 1939 | 1939 | 9287.81 |  | 928.78 |  | 30 | 30 | 143.7 |  | 14.37 |  | 17 | 17 | 81.43 |  | 8.14 |  | 9642.27 | 2.43 | Préparation sur support plâtre | 0.1 | m2 | 4 |  |  | 0 |  | 0 |  | 27 |  | 107.73 |  | 10.77 |  | 1939 |  | 7736.61 |  | 773.66 |  | 30 |  | 119.7 |  | 11.97 |  | 17 |  | 67.83 |  | 6.78 |  | 8031.87 | 2.43 | Préparation sur support plâtre | 0.1 | m2 | Cis |  | 0 |  |  | 0 |  | 27 |  |  |  | 0 |  | 1939 |  |  |  | 0 |  | 30 |  |  |  | 0 |  | 17 |  |  |  | 0 |  | 0
2.43 | Peinture sur parois et plafonds existants DEGH | m2 | 11 | 2976.43 | 32740.73 | 11 | 1249.25 | 13741.75 | 11 |  | 0 | 11 | 4299.98 | 47299.78 | 11 | 1730.04 | 19030.44 | 11 | 10255.7 | 112812.7 | 2.44 | Peinture sur parois et plafonds existants DEGH | 0.1 | m2 | 16.2 | 2969.91 |  | 48112.54 |  | 4811.25 |  | 1249.25 |  | 20237.85 |  | 2023.78 |  |  |  | 0 |  | 0 |  | 4299.98 |  | 69659.68 |  | 6965.97 |  | 1730.04 |  | 28026.65 |  | 2802.67 |  | 166036.72 | 2.44 | Peinture sur parois et plafonds existants DEGH | 0.1 | m2 | 13.12 | 2969.91 | 2852.2 | 37414.98 |  | 3741.5 |  | 1249.25 | 1008.35 | 13227.47 |  | 1322.75 |  |  |  | 0 |  | 0 |  | 4299.98 | 4044.73 | 53058.51 |  | 5305.85 |  | 1730.04 | 1369 | 17958.45 |  | 1795.85 |  | 121659.41 | 10249.18 |  | 2.44 | Peinture sur parois et plafonds existants DEGH | 0.1 | m2 | 13.86 | 2969.91 | 2969.91 | 41162.95 |  | 4116.3 |  | 1249.25 | 1249.25 | 17314.61 |  | 1731.46 |  |  |  | 0 |  | 0 |  | 4299.98 | 4299.98 | 59597.72 |  | 5959.77 |  | 1730.04 | 1730.04 | 23978.35 |  | 2397.84 |  | 142053.63 | 2.44 | Peinture sur parois et plafonds existants DEGH | 0.1 | m2 | 14.82 | 2969.91 |  | 44014.07 |  | 4401.41 |  | 1249.25 |  | 18513.89 |  | 1851.39 |  |  |  | 0 |  | 0 |  | 4299.98 |  | 63725.7 |  | 6372.57 |  | 1730.04 |  | 25639.19 |  | 2563.92 |  | 151892.85 | 2.44 | Peinture sur parois et plafonds existants DEGH | 0.1 | m2 | 11 | 2969.91 | 2562.31 | 28159.79 |  | 2815.98 |  | 1249.25 | 899 | 9880.01 |  | 988 |  |  |  | 0 |  | 0 |  | 4299.98 | 3730 | 40992.7 |  | 4099.27 |  | 1730.04 | 1103 | 12121.97 |  | 1212.2 |  | 91154.47
2.44 | Peinture sur parois verticales et horizontales F | m2 | 11 |  | 0 | 11 |  | 0 | 11 | 5623.35 | 61856.85 | 11 |  | 0 | 11 |  | 0 | 11 | 5623.35 | 61856.85 | 2.45 | Peinture sur parois verticales et horizontales F | 0.1 | m2 | 16.2 |  |  | 0 |  | 0 |  |  |  | 0 |  | 0 |  | 5622.18 |  | 91079.32 |  | 9107.93 |  |  |  | 0 |  | 0 |  |  |  | 0 |  | 0 |  | 91079.32 | 2.45 | Peinture sur parois verticales et horizontales F | 0.1 | m2 | 13.12 |  |  | 0 |  | 0 |  |  |  | 0 |  | 0 |  | 5622.18 | 5532.48 | 72574.72 |  | 7257.47 |  |  |  | 0 |  | 0 |  |  |  | 0 |  | 0 |  | 72574.72 | 5622.18 |  | 2.45 | Peinture sur parois verticales et horizontales F | 0.1 | m2 | 12.35 |  |  | 0 |  | 0 |  |  |  | 0 |  | 0 |  | 5622.18 | 5622.18 | 69433.92 |  | 6943.39 |  |  |  | 0 |  | 0 |  |  |  | 0 |  | 0 |  | 69433.92 | 2.45 | Peinture sur parois verticales et horizontales F | 0.1 | m2 | 14.82 |  |  | 0 |  | 0 |  |  |  | 0 |  | 0 |  | 5622.18 |  | 83320.71 |  | 8332.07 |  |  |  | 0 |  | 0 |  |  |  | 0 |  | 0 |  | 83320.71 | 2.45 | Peinture sur parois verticales et horizontales F | 0.1 | m2 | 11 |  |  | 0 |  | 0 |  |  |  | 0 |  | 0 |  | 5622.18 | 5370.13 | 59017.73 |  | 5901.77 |  |  |  | 0 |  | 0 |  |  |  | 0 |  | 0 |  | 59017.73
2.45 | Peinture sur menuiseries bois | m2 | 15 |  | 0 | 15 |  | 0 | 15 | 819.96 | 12299.4 | 15 |  | 0 | 15 | 20.9 | 313.5 | 15 | 840.86 | 12612.9 | 2.46 | Peinture sur menuiseries bois | 0.1 | m2 | 18.7 |  |  | 0 |  | 0 |  |  |  | 0 |  | 0 |  | 819.96 |  | 15333.25 |  | 1533.33 |  |  |  | 0 |  | 0 |  | 20.9 |  | 390.83 |  | 39.08 |  | 15724.08 | 2.46 | Peinture sur menuiseries bois | 0.1 | m2 | 12.43 |  | 4.32 | 53.69 |  | 5.37 |  |  | 2.16 | 26.84 |  | 2.68 |  | 819.96 | 494.46 | 6144.91 |  | 614.49 |  |  | 2.16 | 26.84 |  | 2.68 |  | 20.9 | 2.7 | 33.55 |  | 3.35 |  | 6285.83 | 840.86 |  | 2.46 | Peinture sur menuiseries bois | 0.1 | m2 | 15.12 |  |  | 0 |  | 0 |  |  |  | 0 |  | 0 |  | 819.96 | 819.96 | 12397.8 |  | 1239.78 |  |  |  | 0 |  | 0 |  | 20.9 | 20.9 | 316 |  | 31.6 |  | 12713.81 | 2.46 | Peinture sur menuiseries bois | 0.1 | m2 | 18.81 |  |  | 0 |  | 0 |  |  |  | 0 |  | 0 |  | 819.96 |  | 15423.45 |  | 1542.35 |  |  |  | 0 |  | 0 |  | 20.9 |  | 393.13 |  | 39.31 |  | 15816.58 | 2.46 | Peinture sur menuiseries bois | 0.1 | m2 | 14.59 |  | 42.48 | 619.78 |  | 61.98 |  |  | 18 | 262.62 |  | 26.26 |  | 819.96 | 623 | 9089.57 |  | 908.96 |  |  | 15.12 | 220.6 |  | 22.06 |  | 20.9 | 21.6 | 315.14 |  | 31.51 |  | 10507.71
2.46 | Peinture sur menuiseries bois existante DE GH | m2 | 25 | 487.2 | 12180 | 25 | 126.63 | 3165.75 | 25 |  | 0 | 25 | 501.27 | 12531.75 | 25 | 155.4 | 3885 | 25 | 1270.5 | 31762.5 | 2.47 | Peinture sur menuiseries bois existante DE GH | 0.1 | m2 | 21.2 | 487.2 |  | 10328.64 |  | 1032.86 |  | 126.63 |  | 2684.56 |  | 268.46 |  |  |  | 0 |  | 0 |  | 501.27 |  | 10626.92 |  | 1062.69 |  | 155.4 |  | 3294.48 |  | 329.45 |  | 26934.6 | 2.47 | Peinture sur menuiseries bois existante DE GH | 0.1 | m2 | 13.12 | 487.2 | 521.86 | 6845.73 |  | 684.57 |  | 126.63 | 244.91 | 3212.71 |  | 321.27 |  |  |  | 0 |  | 0 |  | 501.27 | 553.19 | 7256.71 |  | 725.67 |  | 155.4 | 222.46 | 2918.22 |  | 291.82 |  | 20233.37 | 1270.5 |  | 2.47 | Peinture sur menuiseries bois existante DE GH | 0.1 | m2 | 15.12 | 487.2 | 487.2 | 7366.46 |  | 736.65 |  | 126.63 | 126.63 | 1914.65 |  | 191.47 |  |  |  | 0 |  | 0 |  | 501.27 | 501.27 | 7579.2 |  | 757.92 |  | 155.4 | 155.4 | 2349.65 |  | 234.97 |  | 19209.96 | 2.47 | Peinture sur menuiseries bois existante DE GH | 0.1 | m2 | 22.8 | 487.2 |  | 11108.16 |  | 1110.82 |  | 126.63 |  | 2887.16 |  | 288.72 |  |  |  | 0 |  | 0 |  | 501.27 |  | 11428.96 |  | 1142.9 |  | 155.4 |  | 3543.12 |  | 354.31 |  | 28967.4 | 2.47 | Peinture sur menuiseries bois existante DE GH | 0.1 | m2 | 14.59 | 487.2 | 530.66 | 7742.33 |  | 774.23 |  | 126.63 | 241.35 | 3521.3 |  | 352.13 |  |  |  | 0 |  | 0 |  | 501.27 | 959.2 | 13994.73 |  | 1399.47 |  | 155.4 | 301.9 | 4404.72 |  | 440.47 |  | 29663.08
2.47 | Peintures sur canalisations intérieures F | Forf. | 500 |  | 0 | 500 |  | 0 | 500 | 1 | 500 | 500 |  | 0 | 500 |  | 0 | 500 | 1 | 500 | 2.48 | Peintures sur canalisations intérieures F | 0.1 | Forf | 5611.5 |  |  | 0 |  | 0 |  |  |  | 0 |  | 0 |  | 1 |  | 5611.5 |  | 561.15 |  |  |  | 0 |  | 0 |  |  |  | 0 |  | 0 |  | 5611.5 | 2.48 | Peintures sur canalisations intérieures F | 0.1 | Forf | 1104.67 |  |  | 0 |  | 0 |  |  |  | 0 |  | 0 |  | 1 | 1 | 1104.67 |  | 110.47 |  |  |  | 0 |  | 0 |  |  |  | 0 |  | 0 |  | 1104.67 | 1 |  | 2.48 | Peintures sur canalisations intérieures F | 0.1 | Forf | 630 |  |  | 0 |  | 0 |  |  |  | 0 |  | 0 |  | 1 | 1 | 630 |  | 63 |  |  |  | 0 |  | 0 |  |  |  | 0 |  | 0 |  | 630 | 2.48 | Peintures sur canalisations intérieures F | 0.1 | Forf | 342.03 |  |  | 0 |  | 0 |  |  |  | 0 |  | 0 |  | 1 |  | 342.03 |  | 34.2 |  |  |  | 0 |  | 0 |  |  |  | 0 |  | 0 |  | 342.03 | 2.48 | Peintures sur canalisations intérieures F | 0.1 | Forf | 481.34 |  | 0 | 0 |  | 0 |  |  | 0 | 0 |  | 0 |  | 1 | 1 | 481.34 |  | 48.13 |  |  | 0 | 0 |  | 0 |  |  | 0 | 0 |  | 0 |  | 481.34
| Total PEINTURE LOGEMENTS |  |  |  | 59800.73 |  |  | 23287.5 |  |  | 102901.25 |  |  | 81331.53 |  |  | 31878.94 |  |  | 299199.95 |  | Total PEINTURE LOGEMENTS | [5 empty] | 72259.68 | [5 empty] | 28325.51 | [5 empty] | 130303.87 | [5 empty] | 98683.6 | [5 empty] | 39098.26 |  |  |  | 368670.92 |  | Total PEINTURE LOGEMENTS | [5 empty] | 71062.95 | [5 empty] | 24506.4 | [5 empty] | 116357.29 | [5 empty] | 95657.82 | [5 empty] | 31977.93 |  |  |  | 339562.39 | 0 |  |  | Total PEINTURE LOGEMENTS |  |  | 0 |  |  | 70193.31 | [5 empty] | 27939.22 | [5 empty] | 117237.23 | [5 empty] | 96655.52 | [5 empty] | 38493.75 |  |  |  | 350519.03 |  | Total PEINTURE LOGEMENTS | [5 empty] | 75112.24 | [5 empty] | 29340 | [5 empty] | 130084.5 | [5 empty] | 102047.26 | [5 empty] | 40383.78 |  |  |  | 376967.79 |  | Total PEINTURE LOGEMENTS |  |  | 0 |  |  | 41286.73 | [5 empty] | 15156.54 | [5 empty] | 74309.61 | [5 empty] | 61400.18 | [5 empty] | 18674 |  |  |  | 210827.05
2.5 | NETTOYAGE | [19 empty] | 2.5 | NETTOYAGE | [34 empty] | 2.5 | NETTOYAGE | [34 empty] | 0 |  | 2.5 | NETTOYAGE |  |  | 0 | [31 empty] | 2.5 | NETTOYAGE | [34 empty] | 2.5 | NETTOYAGE |  |  | 0 | [8 empty] | 0 | [17 empty] | 0
2.51 | Nettoyage OPR / Livraisons Bâtiment F | Ens. | 3600 |  | 0 | 3600 |  | 0 | 3600 | 1 | 3600 | 3600 |  | 0 | 3600 |  | 0 | 3600 | 1 | 3600 | 2.51 | Nettoyage OPR / Livraisons Bâtiment F | 0.1 | Ens | 11054.7 |  |  | 0 |  | 0 |  |  |  | 0 |  | 0 |  | 1 |  | 11054.7 |  | 1105.47 |  |  |  | 0 |  | 0 |  |  |  | 0 |  | 0 |  | 11054.7 | 2.51 | Nettoyage OPR / Livraisons Bâtiment F | 0.1 | Ens | 15741.52 |  |  | 0 |  | 0 |  |  |  | 0 |  | 0 |  | 1 | 1 | 15741.52 |  | 1574.15 |  |  |  | 0 |  | 0 |  |  |  | 0 |  | 0 |  | 15741.52 | 1 |  | 2.51 | Nettoyage OPR / Livraisons Bâtiment F | 0.1 | Ens | 5670 |  |  | 0 |  | 0 |  |  |  | 0 |  | 0 |  | 1 | 1 | 5670 |  | 567 |  |  |  | 0 |  | 0 |  |  |  | 0 |  | 0 |  | 5670 | 2.51 | Nettoyage OPR / Livraisons Bâtiment F | 0.1 | Ens | 1800.15 |  |  | 0 |  | 0 |  |  |  | 0 |  | 0 |  | 1 |  | 1800.15 |  | 180.02 |  |  |  | 0 |  | 0 |  |  |  | 0 |  | 0 |  | 1800.15 | 2.51 | Nettoyage OPR / Livraisons Bâtiment F | 0.1 | Ens | 7404.95 |  | 0 | 0 |  | 0 |  |  | 0 | 0 |  | 0 |  | 1 | 1 | 7404.95 |  | 740.5 |  |  | 0 | 0 |  | 0 |  |  | 0 | 0 |  | 0 |  | 7404.95
2.52 | Nettoyage des parties communes | m2 | 7 | 562.42 | 3936.94 | 7 | 351.95 | 2463.65 | 7 |  | 0 | 7 | 355.13 | 2485.91 | 7 | 365.32 | 2557.24 | 7 | 1634.82 | 11443.74 | 2.52 | Nettoyage des parties communes | 0.1 | m2 | 4.5 | 558.48 |  | 2513.16 |  | 251.32 |  | 351.95 |  | 1583.78 |  | 158.38 |  |  |  | 0 |  | 0 |  | 355.13 |  | 1598.09 |  | 159.81 |  | 365.32 |  | 1643.94 |  | 164.39 |  | 7338.97 | 2.52 | Nettoyage des parties communes | 0.1 | m2 | 5.52 | 558.48 | 637.01 | 3084.68 |  | 308.47 |  | 351.95 | 342.86 | 1943.94 |  | 194.39 |  |  |  | 0 |  | 0 |  | 355.13 | 363.5 | 1961.5 |  | 196.15 |  | 365.32 | 386.33 | 2017.79 |  | 201.78 |  | 9007.91 | 1630.88 |  | 2.52 | Nettoyage des parties communes | 0.1 | m2 | 4.41 | 558.48 | 558.48 | 2462.9 |  | 246.29 |  | 351.95 | 351.95 | 1552.1 |  | 155.21 |  |  |  | 0 |  | 0 |  | 355.13 | 355.13 | 1566.12 |  | 156.61 |  | 365.32 | 365.32 | 1611.06 |  | 161.11 |  | 7192.18 | 2.52 | Nettoyage des parties communes | 0.1 | m2 | 3 | 558.48 |  | 1675.44 |  | 167.54 |  | 351.95 |  | 1055.85 |  | 105.58 |  |  |  | 0 |  | 0 |  | 355.13 |  | 1065.39 |  | 106.54 |  | 365.32 |  | 1095.96 |  | 109.6 |  | 4892.64 | 2.52 | Nettoyage des parties communes | 0.1 | m2 | 4.49 | 558.48 | 558.48 | 2507.58 |  | 250.76 |  | 351.95 | 351.95 | 1580.26 |  | 158.03 |  |  | 0 | 0 |  | 0 |  | 355.13 | 355.13 | 1594.53 |  | 159.45 |  | 365.32 | 365.32 | 1640.29 |  | 164.03 |  | 7322.66
2.53 | Nettoyage des logements | forf. | 50 | 65 | 3250 | 50 | 28 | 1400 | 50 |  | 0 | 50 | 31 | 1550 | 50 | 38 | 1900 | 50 | 162 | 8100 | 2.53 | Nettoyage des logements | 0.1 | Forf | compris | 65 |  | compris |  |  |  | 28 |  | compris | [5 empty] | compris |  |  |  | 31 |  | compris |  |  |  | 38 |  | compris |  |  |  | compris | 2.53 | Nettoyage des logements | 0.1 | Forf | 414.25 | 65 | 65 | 26926.29 |  | 2692.63 |  | 28 | 28 | 11599.02 |  | 1159.9 |  |  |  | 0 |  | 0 |  | 31 | 31 | 12841.77 |  | 1284.18 |  | 38 | 38 | 15741.52 |  | 1574.15 |  | 67108.6 | 162 |  | 2.53 | Nettoyage des logements | 0.1 | Forf | 233.1 | 65 | 65 | 15151.5 |  | 1515.15 |  | 28 | 28 | 6526.8 |  | 652.68 |  |  |  | 0 |  | 0 |  | 31 | 31 | 7226.1 |  | 722.61 |  | 38 | 38 | 8857.8 |  | 885.78 |  | 37762.2 | 2.53 | Nettoyage des logements | 0.1 | Forf | 72.01 | 65 |  | 4680.65 |  | 468.06 |  | 28 |  | 2016.28 |  | 201.63 |  |  |  | 0 |  | 0 |  | 31 |  | 2232.31 |  | 223.23 |  | 38 |  | 2736.38 |  | 273.64 |  | 11665.62 | 2.53 | Nettoyage des logements | 0.1 | Forf | Cis | 65 | 65 |  |  | 0 |  | 28 | 28 |  |  | 0 |  |  | 0 |  |  | 0 |  | 31 | 31 |  |  | 0 |  | 38 | 38 |  |  | 0 |  | 0
| Total NETTOYAGE |  |  |  | 7186.94 |  |  | 3863.65 |  |  | 3600 |  |  | 4035.91 |  |  | 4457.24 |  |  | 23143.74 |  | Total NETTOYAGE | [5 empty] | 2513.16 | [5 empty] | 1583.78 | [5 empty] | 11054.7 | [5 empty] | 1598.09 | [5 empty] | 1643.94 |  |  |  | 18393.67 |  | Total NETTOYAGE | [5 empty] | 30010.97 | [5 empty] | 13542.96 | [5 empty] | 15741.52 | [5 empty] | 14803.27 | [5 empty] | 17759.31 |  |  |  | 91858.03 | 0 |  |  | Total NETTOYAGE | [5 empty] | 17614.4 | [5 empty] | 8078.9 | [5 empty] | 5670 | [5 empty] | 8792.22 | [5 empty] | 10468.86 |  |  |  | 50624.38 |  | Total NETTOYAGE | [5 empty] | 6356.09 | [5 empty] | 3072.13 | [5 empty] | 1800.15 | [5 empty] | 3297.7 | [5 empty] | 3832.34 |  |  |  | 18358.41 |  | Total NETTOYAGE | [5 empty] | 2507.58 |  |  | ² |  |  | 1580.26 | [5 empty] | 7404.95 | [5 empty] | 1594.53 | [5 empty] | 1640.29 |  |  |  | 14727.61
| Total DESCRIPTION DES TRAVAUX |  |  |  | 119867.5 |  |  | 55790.34 |  |  | 137902.96 |  |  | 114237.21 |  |  | 80926.74 |  |  | 508724.75 |  | Total DESCRIPTION DES TRAVAUX | [5 empty] | 144937.27 | [5 empty] | 72876.31 | [5 empty] | 184318.88 | [5 empty] | 140455.41 | [5 empty] | 100915.03 |  |  |  | 643502.9 |  | Total DESCRIPTION DES TRAVAUX | [5 empty] | 150925.61 | [5 empty] | 59923.87 | [5 empty] | 164694.33 | [5 empty] | 133867.42 | [5 empty] | 87900.02 |  |  |  | 597311.25 | 0 |  |  | Total DESCRIPTION DES TRAVAUX | [5 empty] | 152234.57 | [5 empty] | 66533.85 | [5 empty] | 161899.13 | [5 empty] | 137139.42 | [5 empty] | 98312.27 |  |  |  | 616119.24 |  | Total DESCRIPTION DES TRAVAUX | [5 empty] | 151539.6 | [5 empty] | 65347.25 | [5 empty] | 169088.75 | [5 empty] | 138398.93 | [5 empty] | 94536.81 |  |  |  | 618911.34 |  | Total DESCRIPTION DES TRAVAUX | [5 empty] | 85787.81 | [5 empty] | 39082.23 | [5 empty] | 103063.3 | [5 empty] | 83500.83 | [5 empty] | 51353.61 |  |  |  | 362787.78
| Montant HT du Lot N°12 PEINTURE INTERIEURE |  |  |  | 119867.5 |  |  | 55790.34 |  |  | 137902.96 |  |  | 114237.21 |  |  | 80926.74 |  |  | 508724.75 |  | Montant HT du Lot N°12 PEINTURE INTERIEURE |  |  |  | Montant HT |  | 144937.27 |  |  |  | Montant HT |  | 72876.31 |  |  |  | Montant HT |  | 184318.88 |  |  |  | Montant HT |  | 140455.41 |  |  |  | Montant HT |  | 100915.03 |  |  |  | 643515.24 |  | Montant HT du Lot N°12 PEINTURE INTERIEURE |  |  |  | Montant HT |  | 150925.61 |  |  |  | Montant HT |  | 59923.87 |  |  |  | Montant HT |  | 164694.33 |  |  |  | Montant HT |  | 133867.42 |  |  |  | Montant HT |  | 87900.02 |  |  |  | 686907.94 |  |  |  | Montant HT du Lot N°12 PEINTURE INTERIEURE |  |  |  | Montant HT |  | 152234.57 |  |  |  | Montant HT |  | 66533.85 |  |  |  | Montant HT |  | 161899.13 |  |  |  | Montant HT |  | 137139.42 |  |  |  | Montant HT |  | 98312.27 |  |  |  | 616119.24 |  | Montant HT du Lot N°12 PEINTURE INTERIEURE |  |  |  | Montant HT |  | 151539.6 |  |  |  | Montant HT |  | 65347.25 |  |  |  | Montant HT |  | 169088.75 |  |  |  | Montant HT |  | 138398.93 |  |  |  | Montant HT |  | 94536.81 |  |  |  | 618911.34 |  | Montant HT du Lot N°12 PEINTURE INTERIEURE |  |  |  | Montant HT |  | 85787.81 |  |  |  | Montant HT |  | 39082.23 |  |  |  | Montant HT |  | 103063.3 |  |  |  | Montant HT |  | 83500.83 |  |  |  | Montant HT |  | 51353.61 |  |  |  | 362787.78
20 | Montant TVA (20%) |  |  |  | 23973.5 |  |  | 11158.07 |  |  | 27580.59 |  |  | 22847.44 |  |  | 16185.35 |  |  | 101744.95 | 10 | Montant TVA |  |  |  | Montant TVA |  | 14493.73 | 0 | 14493.73 | 0 | Montant TVA |  | 7287.63 | 0 | 7287.63 | 0 | Montant TVA |  | 18431.89 | 0 | 18431.89 | 0 | Montant TVA |  | 14045.54 | 0 | 14045.54 | 0 | Montant TVA |  | 10091.5 | 0 | 10091.5 | 0 | 64350.29 | 10 | Montant TVA |  |  |  | Montant TVA |  | 15092.56 | 0 | 15092.56 | 0 | Montant TVA |  | 5992.39 | 0 | 5992.39 | 0 | Montant TVA |  | 16469.43 | 0 | 16469.43 | 0 | Montant TVA |  | 13386.74 | 0 | 13386.74 | 0 | Montant TVA |  | 8790 | 0 | 8790 | 0 | 59731.12 |  |  | 10 | Montant TVA |  |  |  | Montant TVA |  | 15223.46 | 0 | 15223.46 | 0 | Montant TVA |  | 6653.39 | 0 | 6653.39 | 0 | Montant TVA |  | 16189.91 | 0 | 16189.91 | 0 | Montant TVA |  | 13713.94 | 0 | 13713.94 | 0 | Montant TVA |  | 9831.23 | 0 | 9831.23 | 0 | 61611.92 | 10 | Montant TVA |  |  |  | Montant TVA |  | 15153.96 | 0 | 15153.96 | 0 | Montant TVA |  | 6534.73 | 0 | 6534.73 | 0 | Montant TVA |  | 16908.88 | 0 | 16908.88 | 0 | Montant TVA |  | 13839.89 | 0 | 13839.89 | 0 | Montant TVA |  | 9453.68 | 0 | 9453.68 | 0 | 61891.13 | 10 | Montant TVA |  |  |  | Montant TVA |  | 8578.78 | 0 | 8578.78 | 0 | Montant TVA |  | 3908.22 | 0 | 3908.22 | 0 | Montant TVA |  | 10306.33 | 0 | 10306.33 | 0 | Montant TVA |  | 8350.08 | 0 | 8350.08 | 0 | Montant TVA |  | 5135.36 | 0 | 5135.36 | 0 | 36278.78
| Montant TTC |  |  |  | 143841 |  |  | 66948.41 |  |  | 165483.55 |  |  | 137084.65 |  |  | 97112.09 |  |  | 610469.7 |  | Montant TTC |  |  |  | Montant TTC |  | 159431 |  |  |  | Montant TTC |  | 80163.94 |  |  |  | Montant TTC |  | 202750.77 |  |  |  | Montant TTC |  | 154500.95 |  |  |  | Montant TTC |  | 111006.53 |  |  |  | 707853.19 |  | Montant TTC |  |  |  | Montant TTC |  | 166018.17 |  |  |  | Montant TTC |  | 65916.26 |  |  |  | Montant TTC |  | 181163.76 |  |  |  | Montant TTC |  | 147254.16 |  |  |  | Montant TTC |  | 96690.02 |  |  |  | 657042.38 |  |  |  | Montant TTC |  |  |  | Montant TTC |  | 167458.03 |  |  |  | Montant TTC |  | 73187.24 |  |  |  | Montant TTC |  | 178089.04 |  |  |  | Montant TTC |  | 150853.36 |  |  |  | Montant TTC |  | 108143.5 |  |  |  | 677731.16 |  | Montant TTC |  |  |  | Montant TTC |  | 166693.56 |  |  |  | Montant TTC |  | 71881.97 |  |  |  | Montant TTC |  | 185997.62 |  |  |  | Montant TTC |  | 152238.82 |  |  |  | Montant TTC |  | 103990.49 |  |  |  | 680802.47 |  | Montant TTC |  |  |  | Montant TTC |  | 94366.59 |  |  |  | Montant TTC |  | 42990.45 |  |  |  | Montant TTC |  | 113369.63 |  |  |  | Montant TTC |  | 91850.91 |  |  |  | Montant TTC |  | 56488.97 |  |  |  | 399066.56
[23 empty] | RECAPITULATIF |  |  | TOTAL BAT D E G H |  | TOTAL F
[59 empty] | RECAPITULATIF |  |  | TOTAL BAT D E G H |  | TOTAL F
[97 empty] | RECAPITULATIF |  |  | TOTAL BAT D E G H |  | TOTAL F
[133 empty] | RECAPITULATIF |  |  | TOTAL BAT D E G H |  | TOTAL F
[169 empty] | RECAPITULATIF |  |  | TOTAL BAT D E G H |  | TOTAL F

## LOT 13 BASE
ESTIMATION | [20 empty] | 22204 Lot N°13 ASCENSEUR tva gcc | [35 empty] | GENERALE V1 BOURGVIEUX 20260722 LEGENDRE RA | [36 empty] | TCE GBR | [35 empty] | TCE Pluralis | [35 empty] | VOREPPE BOURG VIEUX Bouygues
|  |  | Bâtiment D |  |  | Bâtiment E |  |  | Bâtiment F |  |  | Bâtiment G |  |  | Bâtiment H |  |  | Cumul des classeurs | [7 empty] | Bâtiment D | [5 empty] | Bâtiment E | [5 empty] | Bâtiment F | [5 empty] | Bâtiment G | [5 empty] | Bâtiment H | [5 empty] | TOTAL | [5 empty] | Bâtiment D | [5 empty] | Bâtiment E | [5 empty] | Bâtiment F | [5 empty] | Bâtiment G | [5 empty] | Bâtiment H | [5 empty] | TOTAL | TOTAL QUANTITE | [5 empty] | Bâtiment D | [5 empty] | Bâtiment E | [5 empty] | Bâtiment F | [5 empty] | Bâtiment G | [5 empty] | Bâtiment H | [5 empty] | TOTAL | [5 empty] | Bâtiment D | [5 empty] | Bâtiment E | [5 empty] | Bâtiment F | [5 empty] | Bâtiment G | [5 empty] | Bâtiment H | [5 empty] | TOTAL | [5 empty] | Bâtiment D | [5 empty] | Bâtiment E | [5 empty] | Bâtiment F | [5 empty] | Bâtiment G | [5 empty] | Bâtiment H | [5 empty] | TOTAL
|  | U | P.U. | Quantité MOE | Montant | P.U. | Quantité MOE | Montant | P.U. | Quantité MOE | Montant | P.U. | Quantité MOE | Montant | P.U. | Quantité MOE | Montant | P.U. | Quantité MOE | Montant |  |  | Taux de TVA | U | P.U. | Quantité MOE | Quantité Entreprise | Montant | Montant TVA 5,5% | Montant TVA 10% | Montant TVA 20% | Quantité MOE | Quantité Entreprise | Montant | Montant TVA 5,5% | Montant TVA 10% | Montant TVA 20% | Quantité MOE | Quantité Entreprise | Montant | Montant TVA 5,5% | Montant TVA 10% | Montant TVA 20% | Quantité MOE | Quantité Entreprise | Montant | Montant TVA 5,5% | Montant TVA 10% | Montant TVA 20% | Quantité MOE | Quantité Entreprise | Montant | Montant TVA 5,5% | Montant TVA 10% | Montant TVA 20% | Montant |  |  | Taux de TVA | U | P.U. | Quantité MOE | Quantité Entreprise | Montant | Montant TVA 5,5% | Montant TVA 10% | Montant TVA 20% | Quantité MOE | Quantité Entreprise | Montant | Montant TVA 5,5% | Montant TVA 10% | Montant TVA 20% | Quantité MOE | Quantité Entreprise | Montant | Montant TVA 5,5% | Montant TVA 10% | Montant TVA 20% | Quantité MOE | Quantité Entreprise | Montant | Montant TVA 5,5% | Montant TVA 10% | Montant TVA 20% | Quantité MOE | Quantité Entreprise | Montant | Montant TVA 5,5% | Montant TVA 10% | Montant TVA 20% | Montant |  |  |  | Taux de TVA | U | P.U. | Quantité MOE | Quantité Entreprise | Montant | Montant TVA 5,5% | Montant TVA 10% | Montant TVA 20% | Quantité MOE | Quantité Entreprise | Montant | Montant TVA 5,5% | Montant TVA 10% | Montant TVA 20% | Quantité MOE | Quantité Entreprise | Montant | Montant TVA 5,5% | Montant TVA 10% | Montant TVA 20% | Quantité MOE | Quantité Entreprise | Montant | Montant TVA 5,5% | Montant TVA 10% | Montant TVA 20% | Quantité MOE | Quantité Entreprise | Montant | Montant TVA 5,5% | Montant TVA 10% | Montant TVA 20% | Montant |  |  | Taux de TVA | U | P.U. | Quantité MOE | Quantité Entreprise | Montant | Montant TVA 5,5% | Montant TVA 10% | Montant TVA 20% | Quantité MOE | Quantité Entreprise | Montant | Montant TVA 5,5% | Montant TVA 10% | Montant TVA 20% | Quantité MOE | Quantité Entreprise | Montant | Montant TVA 5,5% | Montant TVA 10% | Montant TVA 20% | Quantité MOE | Quantité Entreprise | Montant | Montant TVA 5,5% | Montant TVA 10% | Montant TVA 20% | Quantité MOE | Quantité Entreprise | Montant | Montant TVA 5,5% | Montant TVA 10% | Montant TVA 20% | Montant |  |  | Taux de TVA | U | P.U. | Quantité MOE | Quantité Entreprise | Montant | Montant TVA 5,5% | Montant TVA 10% | Montant TVA 20% | Quantité MOE | Quantité Entreprise | Montant | Montant TVA 5,5% | Montant TVA 10% | Montant TVA 20% | Quantité MOE | Quantité Entreprise | Montant | Montant TVA 5,5% | Montant TVA 10% | Montant TVA 20% | Quantité MOE | Quantité Entreprise | Montant | Montant TVA 5,5% | Montant TVA 10% | Montant TVA 20% | Quantité MOE | Quantité Entreprise | Montant | Montant TVA 5,5% | Montant TVA 10% | Montant TVA 20% | Montant
| Désignation | [20 empty] | Désignation | [35 empty] | Désignation | [34 empty] | 0 |  | Désignation | [35 empty] | Désignation | [35 empty] | Désignation
2 | DESCRIPTION DES OUVRAGES | [19 empty] | 2 | DESCRIPTION DES OUVRAGES | [34 empty] | 2 | DESCRIPTION DES OUVRAGES | [34 empty] | 0 | 2 | DESCRIPTION DES OUVRAGES | [34 empty] | 2 | DESCRIPTION DES OUVRAGES | [34 empty] | 2 | DESCRIPTION DES OUVRAGES
2.1 | ASCENSEUR NEUF 630 kg - F | [19 empty] | 2.1 | ASCENSEUR NEUF 630 kg - F | [34 empty] | 2.1 | ASCENSEUR NEUF 630 kg - F | [34 empty] | 0 | 2.1 | ASCENSEUR NEUF 630 kg - F | [34 empty] | 2.1 | ASCENSEUR NEUF 630 kg - F | [34 empty] | 2.1 | ASCENSEUR NEUF 630 kg - F
2.11 | Ascenseur 630 kg - 1 face servie | ens. | 45000 |  | 0 | 45000 |  | 0 | 45000 | 2 | 90000 | 45000 |  | 0 | 45000 |  | 0 | 45000 | 2 | 90000 | 2.11 | Ascenseur 630 kg - 1 face servie | 0.1 | Ens | 39330.6 |  |  | 0 |  | 0 |  |  |  | 0 |  | 0 |  | 2 |  | 78661.2 |  | 7866.12 |  |  |  | 0 |  | 0 |  |  |  | 0 |  | 0 |  | 78661.2 | 2.11 | Ascenseur 630 kg - 1 face servie | 0.1 | Ens | 44321.36 |  |  | 0 |  | 0 |  |  |  | 0 |  | 0 |  | 2 |  | 88642.72 |  | 8864.27 |  |  |  | 0 |  | 0 |  |  |  | 0 |  | 0 |  | 88642.72 | 2 | 2.11 | Ascenseur 630 kg - 1 face servie | 0.1 | Ens | 32205.6 |  |  | 0 |  | 0 |  |  |  | 0 |  | 0 |  | 2 | 2 | 64411.2 |  | 6441.12 |  |  |  | 0 |  | 0 |  |  |  | 0 |  | 0 |  | 64411.2 | 2.11 | Ascenseur 630 kg - 1 face servie | 0.1 | Ens | 34802.84 |  |  | 0 |  | 0 |  |  |  | 0 |  | 0 |  | 2 |  | 69605.68 |  | 6960.57 |  |  |  | 0 |  | 0 |  |  |  | 0 |  | 0 |  | 69605.68 | 2.11 | Ascenseur 630 kg - 1 face servie | 0.1 | Ens | 31159.31 |  |  | 0 |  | 0 |  |  |  | 0 |  | 0 |  | 2 | 2 | 62318.62 |  | 6231.86 |  |  |  | 0 |  | 0 |  |  |  | 0 |  | 0 |  | 62318.62
| Total ASCENSEUR NEUF 630 kg - F |  |  |  | 0 |  |  | 0 |  |  | 90000 |  |  | 0 |  |  | 0 |  |  | 90000 |  | Total ASCENSEUR NEUF 630 kg - F | [5 empty] | 0 | [5 empty] | 0 | [5 empty] | 78661.2 | [5 empty] | 0 | [5 empty] | 0 |  |  |  | 78661.2 |  | Total ASCENSEUR NEUF 630 kg - F | [5 empty] | 0 | [5 empty] | 0 | [5 empty] | 88642.72 | [5 empty] | 0 | [5 empty] | 0 |  |  |  | 88642.72 | 0 |  | Total ASCENSEUR NEUF 630 kg - F | [5 empty] | 0 | [5 empty] | 0 | [5 empty] | 64411.2 | [5 empty] | 0 | [5 empty] | 0 |  |  |  | 64411.2 |  | Total ASCENSEUR NEUF 630 kg - F | [5 empty] | 0 | [5 empty] | 0 | [5 empty] | 69605.68 | [5 empty] | 0 | [5 empty] | 0 |  |  |  | 69605.68 |  | Total ASCENSEUR NEUF 630 kg - F | [5 empty] | 0 | [5 empty] | 0 | [5 empty] | 62318.62 | [5 empty] | 0 | [5 empty] | 0 |  |  |  | 62318.62
2.2 | RAFRAICHISSEMENT CABINE ASCENSEUR 300 kg - DEGH | [19 empty] | 2.2 | RAFRAICHISSEMENT CABINE ASCENSEUR 300 kg - DEGH | [34 empty] | 2.2 | RAFRAICHISSEMENT CABINE ASCENSEUR 300 kg - DEGH | [34 empty] | 0 | 2.2 | RAFRAICHISSEMENT CABINE ASCENSEUR 300 kg - DEGH | [34 empty] | 2.2 | RAFRAICHISSEMENT CABINE ASCENSEUR 300 kg - DEGH | [34 empty] | 2.2 | RAFRAICHISSEMENT CABINE ASCENSEUR 300 kg - DEGH
2.21 | Rafraichissement cabine ascenseur 300 kg | ens. | 6000 | 4 | 24000 | 6000 | 2 | 12000 | 6000 |  | 0 | 6000 | 2 | 12000 | 6000 | 3 | 18000 | 6000 | 11 | 66000 | 2.21 | Rafraichissement cabine ascenseur 300 kg | 0.1 | Ens | 5883.4 | 4 |  | 23533.6 |  | 2353.36 |  | 2 |  | 11766.8 |  | 1176.68 |  |  |  | 0 |  | 0 |  | 2 |  | 11766.8 |  | 1176.68 |  | 3 |  | 17650.2 |  | 1765.02 |  | 64717.4 | 2.21 | Rafraichissement cabine ascenseur 300 kg | 0.1 | Ens | 9025.28 | 4 |  | 36101.11 |  | 3610.11 |  | 2 |  | 18050.55 |  | 1805.06 |  |  |  | 0 |  | 0 |  | 2 |  | 18050.55 |  | 1805.06 |  | 3 |  | 27075.83 |  | 2707.58 |  | 99278.04 | 11 | 2.21 | Rafraichissement cabine ascenseur 300 kg | 0.1 | Ens | 6300 | 4 | 4 | 25200 |  | 2520 |  | 2 | 2 | 12600 |  | 1260 |  |  |  | 0 |  | 0 |  | 2 | 2 | 12600 |  | 1260 |  | 3 | 3 | 18900 |  | 1890 |  | 69300 | 2.21 | Rafraichissement cabine ascenseur 300 kg | 0.1 | Ens | 5382.44 | 4 |  | 21529.76 |  | 2152.98 |  | 2 |  | 10764.88 |  | 1076.49 |  |  |  | 0 |  | 0 |  | 2 |  | 10764.88 |  | 1076.49 |  | 3 |  | 16147.32 |  | 1614.73 |  | 59206.84 | 2.21 | Rafraichissement cabine ascenseur 300 kg | 0.1 | Ens | 6305 | 4 | 4 | 25220 |  | 2522 |  | 2 | 2 | 12610 |  | 1261 |  |  |  | 0 |  | 0 |  | 2 | 2 | 12610 |  | 1261 |  | 3 | 3 | 18915 |  | 1891.5 |  | 69355
2.22 | Révision et peinture des portes des ascenseurs | U | 200 | 32 | 6400 | 200 | 15 | 3000 | 200 |  | 0 | 200 | 16 | 3200 | 200 | 18 | 3600 | 200 | 81 | 16200 | 2.22 | Révision et peinture des portes des ascenseurs | 0.1 | u | 514.8 | 32 |  | 16473.6 |  | 1647.36 |  | 15 |  | 7722 |  | 772.2 |  |  |  | 0 |  | 0 |  | 16 | 15 | 7722 |  | 772.2 |  | 18 |  | 9266.4 |  | 926.64 |  | 41184 | 2.22 | Révision et peinture des portes des ascenseurs | 0.1 | u | 966.03 | 32 |  | 30912.89 |  | 3091.29 |  | 15 |  | 14490.42 |  | 1449.04 |  |  |  | 0 |  | 0 |  | 16 |  | 15456.45 |  | 1545.65 |  | 18 |  | 17388.5 |  | 1738.85 |  | 78248.26 | 81 | 2.22 | Révision et peinture des portes des ascenseurs | 0.1 | u | 409.5 | 32 | 32 | 13104 |  | 1310.4 |  | 15 | 15 | 6142.5 |  | 614.25 |  |  |  | 0 |  | 0 |  | 16 | 16 | 6552 |  | 655.2 |  | 18 | 18 | 7371 |  | 737.1 |  | 33169.5 | 2.22 | Révision et peinture des portes des ascenseurs | 0.1 | u | 480.04 | 32 |  | 15361.28 |  | 1536.13 |  | 15 |  | 7200.6 |  | 720.06 |  |  |  | 0 |  | 0 |  | 16 |  | 7680.64 |  | 768.06 |  | 18 |  | 8640.72 |  | 864.07 |  | 38883.24 | 2.22 | Révision et peinture des portes des ascenseurs | 0.1 | u | 409.83 | 32 | 32 | 13114.56 |  | 1311.46 |  | 15 | 15 | 6147.45 |  | 614.75 |  |  |  | 0 |  | 0 |  | 16 | 16 | 6557.28 |  | 655.73 |  | 18 | 18 | 7376.94 |  | 737.69 |  | 33196.23
| Total RAFRAICHISSEMENT CABINE ASCENSEUR 300 kg - DEGH |  |  |  | 30400 |  |  | 15000 |  |  | 0 |  |  | 15200 |  |  | 21600 |  |  | 82200 |  | Total RAFRAICHISSEMENT CABINE ASCENSEUR 300 kg - DEGH | [5 empty] | 40007.2 | [5 empty] | 19488.8 | [5 empty] | 0 | [5 empty] | 19488.8 | [5 empty] | 26916.6 |  |  |  | 105901.4 |  | Total RAFRAICHISSEMENT CABINE ASCENSEUR 300 kg - DEGH | [5 empty] | 67014 | [5 empty] | 32540.97 | [5 empty] | 0 | [5 empty] | 33507 | [5 empty] | 44464.33 |  |  |  | 177526.3 | 0 |  | Total RAFRAICHISSEMENT CABINE ASCENSEUR 300 kg - DEGH | [5 empty] | 38304 | [5 empty] | 18742.5 | [5 empty] | 0 | [5 empty] | 19152 | [5 empty] | 26271 |  |  |  | 102469.5 |  | Total RAFRAICHISSEMENT CABINE ASCENSEUR 300 kg - DEGH | [5 empty] | 36891.04 | [5 empty] | 17965.48 | [5 empty] | 0 | [5 empty] | 18445.52 | [5 empty] | 24788.04 |  |  |  | 98090.08 |  | Total RAFRAICHISSEMENT CABINE ASCENSEUR 300 kg - DEGH | [5 empty] | 38334.56 | [5 empty] | 18757.45 | [5 empty] | 0 | [5 empty] | 19167.28 | [5 empty] | 26291.94 |  |  |  | 102551.23
| Total DESCRIPTION DES OUVRAGES |  |  |  | 30400 |  |  | 15000 |  |  | 90000 |  |  | 15200 |  |  | 21600 |  |  | 172200 |  | Total DESCRIPTION DES OUVRAGES | [5 empty] | 40007.2 | [5 empty] | 19488.8 | [5 empty] | 78661.2 | [5 empty] | 19488.8 | [5 empty] | 26916.6 |  |  |  | 184562.6 |  | Total DESCRIPTION DES OUVRAGES | [5 empty] | 67014 | [5 empty] | 32540.97 | [5 empty] | 88642.72 | [5 empty] | 33507 | [5 empty] | 44464.33 |  |  |  | 266169.02 | 0 |  | Total DESCRIPTION DES OUVRAGES | [5 empty] | 38304 | [5 empty] | 18742.5 | [5 empty] | 64411.2 | [5 empty] | 19152 | [5 empty] | 26271 |  |  |  | 166880.7 |  | Total DESCRIPTION DES OUVRAGES | [5 empty] | 36891.04 | [5 empty] | 17965.48 | [5 empty] | 69605.68 | [5 empty] | 18445.52 | [5 empty] | 24788.04 |  |  |  | 167695.76 |  | Total DESCRIPTION DES OUVRAGES | [5 empty] | 38334.56 | [5 empty] | 18757.45 | [5 empty] | 62318.62 | [5 empty] | 19167.28 | [5 empty] | 26291.94 |  |  |  | 164869.85
| Montant HT du Lot N°13 ASCENSEUR |  |  |  | 30400 |  |  | 15000 |  |  | 90000 |  |  | 15200 |  |  | 21600 |  |  | 172200 |  | Montant HT du Lot N°13 ASCENSEUR |  |  |  | Montant HT |  | 40007.2 |  |  |  | Montant HT |  | 19488.8 |  |  |  | Montant HT |  | 78661.2 |  |  |  | Montant HT |  | 19488.8 |  |  |  | Montant HT |  | 26916.6 |  |  |  | 169797.59 |  | Montant HT du Lot N°13 ASCENSEUR |  |  |  | Montant HT |  | 67014 |  |  |  | Montant HT |  | 32540.97 |  |  |  | Montant HT |  | 88642.72 |  |  |  | Montant HT |  | 33507 |  |  |  | Montant HT |  | 44464.33 |  |  |  | 291169.02 |  |  | Montant HT du Lot N°13 ASCENSEUR |  |  |  | Montant HT |  | 38304 |  |  |  | Montant HT |  | 18742.5 |  |  |  | Montant HT |  | 64411.2 |  |  |  | Montant HT |  | 19152 |  |  |  | Montant HT |  | 26271 |  |  |  | 166880.71 |  | Montant HT du Lot N°13 ASCENSEUR |  |  |  | Montant HT |  | 36891.04 |  |  |  | Montant HT |  | 17965.48 |  |  |  | Montant HT |  | 69605.68 |  |  |  | Montant HT |  | 18445.52 |  |  |  | Montant HT |  | 24788.04 |  |  |  | 167695.76 |  | Montant HT du Lot N°13 ASCENSEUR |  |  |  | Montant HT |  | 38334.56 |  |  |  | Montant HT |  | 18757.45 |  |  |  | Montant HT |  | 62318.62 |  |  |  | Montant HT |  | 19167.28 |  |  |  | Montant HT |  | 26291.94 |  |  |  | 164869.85
[21 empty] | 10 | Montant TVA |  |  |  | Montant TVA |  | 4000.72 | 0 | 4000.72 | 0 | Montant TVA |  | 1948.88 | 0 | 1948.88 | 0 | Montant TVA |  | 7866.12 | 0 | 7866.12 | 0 | Montant TVA |  | 1948.88 | 0 | 1948.88 | 0 | Montant TVA |  | 2691.66 | 0 | 2691.66 | 0 | 18456.26
[57 empty] | 10 | Montant TVA |  |  |  | Montant TVA |  | 6701.4 | 0 | 6701.4 | 0 | Montant TVA |  | 3254.1 | 0 | 3254.1 | 0 | Montant TVA |  | 8864.27 | 0 | 8864.27 | 0 | Montant TVA |  | 3350.7 | 0 | 3350.7 | 0 | Montant TVA |  | 4446.43 | 0 | 4446.43 | 0 | 26616.9
[94 empty] | 10 | Montant TVA |  |  |  | Montant TVA |  | 3830.4 | 0 | 3830.4 | 0 | Montant TVA |  | 1874.25 | 0 | 1874.25 | 0 | Montant TVA |  | 6441.12 | 0 | 6441.12 | 0 | Montant TVA |  | 1915.2 | 0 | 1915.2 | 0 | Montant TVA |  | 2627.1 | 0 | 2627.1 | 0 | 16688.07
[130 empty] | 10 | Montant TVA |  |  |  | Montant TVA |  | 3689.1 | 0 | 3689.1 | 0 | Montant TVA |  | 1796.55 | 0 | 1796.55 | 0 | Montant TVA |  | 6960.57 | 0 | 6960.57 | 0 | Montant TVA |  | 1844.55 | 0 | 1844.55 | 0 | Montant TVA |  | 2478.8 | 0 | 2478.8 | 0 | 16769.58
[166 empty] | 10 | Montant TVA |  |  |  | Montant TVA |  | 3833.46 | 0 | 3833.46 | 0 | Montant TVA |  | 1875.74 | 0 | 1875.74 | 0 | Montant TVA |  | 6231.86 | 0 | 6231.86 | 0 | Montant TVA |  | 1916.73 | 0 | 1916.73 | 0 | Montant TVA |  | 2629.19 | 0 | 2629.19 | 0 | 16487
20 | Montant TVA (20%) |  |  |  | 6080 |  |  | 3000 |  |  | 18000 |  |  | 3040 |  |  | 4320 |  |  | 34440
| Montant TTC |  |  |  | 36480 |  |  | 18000 |  |  | 108000 |  |  | 18240 |  |  | 25920 |  |  | 206640 |  | Montant TTC |  |  |  | Montant TTC |  | 44007.92 |  |  |  | Montant TTC |  | 21437.68 |  |  |  | Montant TTC |  | 86527.32 |  |  |  | Montant TTC |  | 21437.68 |  |  |  | Montant TTC |  | 29608.26 |  |  |  | 203018.86 |  | Montant TTC |  |  |  | Montant TTC |  | 73715.4 |  |  |  | Montant TTC |  | 35795.07 |  |  |  | Montant TTC |  | 97507 |  |  |  | Montant TTC |  | 36857.7 |  |  |  | Montant TTC |  | 48910.76 |  |  |  | 292785.92 |  |  | Montant TTC |  |  |  | Montant TTC |  | 42134.4 |  |  |  | Montant TTC |  | 20616.75 |  |  |  | Montant TTC |  | 70852.32 |  |  |  | Montant TTC |  | 21067.2 |  |  |  | Montant TTC |  | 28898.1 |  |  |  | 183568.77 |  | Montant TTC |  |  |  | Montant TTC |  | 40580.14 |  |  |  | Montant TTC |  | 19762.03 |  |  |  | Montant TTC |  | 76566.25 |  |  |  | Montant TTC |  | 20290.07 |  |  |  | Montant TTC |  | 27266.84 |  |  |  | 184465.34 |  | Montant TTC |  |  |  | Montant TTC |  | 42168.02 |  |  |  | Montant TTC |  | 20633.19 |  |  |  | Montant TTC |  | 68550.48 |  |  |  | Montant TTC |  | 21084 |  |  |  | Montant TTC |  | 28921.13 |  |  |  | 181356.83
[23 empty] | RECAPITULATIF |  |  | TOTAL BAT D E G H |  | TOTAL F
[59 empty] | RECAPITULATIF |  |  | TOTAL BAT D E G H |  | TOTAL F
[96 empty] | RECAPITULATIF |  |  | TOTAL BAT D E G H |  | TOTAL F
[132 empty] | RECAPITULATIF |  |  | TOTAL BAT D E G H |  | TOTAL F
[168 empty] | RECAPITULATIF |  |  | TOTAL BAT D E G H |  | TOTAL F